{"text_format":"3","workbook":"xlsx","n_sheets":1,"sheets":["Data"],"read":"whole","date_system":"1900"}

{"sheet":"Data","index":0,"n_rows":116232,"n_cols":16,"rows_kept":4500,"cut":true,"bounds":{"rows_first":2000,"rows_last":500,"rows_between":2000,"halvings":0}}
["idClienteEprinsa","AñoMes","Identificador","NumLámparasTotal","NumLámparasMercurio","NumLámparasHalogenuros","NumLámparasFluorescentes","NumLámparasSodio","NumLámparasLED","NumLámparasOtros","Tipo","Dirección","Descripción","CoordenadaX","CoordenadaY","Municipio"]
["1032","202406","NDA.ENE.007.1875160","136","0","0","15","0","121","0","LED","Calle Triana, 25","Puntos de luz - LAGRANJUELA  - idSig: 1875160","294496","4249721","LA GRANJUELA"]
["1032","202406","NDA.ENE.007.1801760","136","0","0","15","0","121","0","LED","","Puntos de luz - LAGRANJUELA  - idSig: 1801760","294605","4249626","LA GRANJUELA"]
["1032","202406","NDA.ENE.007.1801800","136","0","0","15","0","121","0","Fluorescentes","Calle Séneca, 12","Puntos de luz - LAGRANJUELA  - idSig: 1801800","294632","4249452","LA GRANJUELA"]
["1054","202406","NDA.ENE.007.1835670","3006","297","85","208","2170","246","0","Sodio de alta presión","","Puntos de luz - POZOBLANCO  - idSig: 1835670","338402","4249852","POZOBLANCO"]
["1054","202406","NDA.ENE.007.1834258","3006","297","85","208","2170","246","0","Sodio de alta presión","Calle Santa Rita, 73","Puntos de luz - POZOBLANCO  - idSig: 1834258","338902","4248663","POZOBLANCO"]
["1054","202406","NDA.ENE.007.1835127","3006","297","85","208","2170","246","0","Vapor de mercurio","","Puntos de luz - POZOBLANCO  - idSig: 1835127","338758","4249751","POZOBLANCO"]
["1054","202506","NDA.ENE.007.1834360","410","25","5","26","293","61","0","Sodio de alta presión","Calle Alcaracejos, 26","Puntos de luz - POZOBLANCO  - idSig: 1834360","337555","4249566","POZOBLANCO"]
["1054","202406","NDA.ENE.007.1832089","3006","297","85","208","2170","246","0","Sodio de alta presión","Calle Felipe II, 4","Puntos de luz - POZOBLANCO  - idSig: 1832089","338562","4249966","POZOBLANCO"]
["1054","202506","NDA.ENE.007.1835845","410","25","5","26","293","61","0","Fluorescentes","Calle Nuestra Señora del Rosario, 2","Puntos de luz - POZOBLANCO  - idSig: 1835845","338597","4248909","POZOBLANCO"]
["1054","202406","NDA.ENE.007.1834960","3006","297","85","208","2170","246","0","Sodio de alta presión","","Puntos de luz - POZOBLANCO  - idSig: 1834960","339243","4248375","POZOBLANCO"]
["1054","202406","NDA.ENE.007.1886928","3006","297","85","208","2170","246","0","Fluorescentes","","Puntos de luz - POZOBLANCO  - idSig: 1886928","337592","4249594","POZOBLANCO"]
["1054","202406","NDA.ENE.007.1832323","3006","297","85","208","2170","246","0","Sodio de alta presión","Calle Benedicto XV, 3","Puntos de luz - POZOBLANCO  - idSig: 1832323","338365","4249465","POZOBLANCO"]
["1054","202406","NDA.ENE.007.1835219","3006","297","85","208","2170","246","0","Vapor de mercurio","","Puntos de luz - POZOBLANCO  - idSig: 1835219","338735","4249865","POZOBLANCO"]
["1054","202406","NDA.ENE.007.1834804","3006","297","85","208","2170","246","0","Sodio de alta presión","Ronda de Los Muñoces, 44","Puntos de luz - POZOBLANCO  - idSig: 1834804","338135","4249438","POZOBLANCO"]
["1054","202406","NDA.ENE.007.1832593","3006","297","85","208","2170","246","0","Sodio de alta presión","Calle Pintor Julio Romero, 6","Puntos de luz - POZOBLANCO  - idSig: 1832593","339050","4249287","POZOBLANCO"]
["1054","202406","NDA.ENE.007.1835666","3006","297","85","208","2170","246","0","Sodio de alta presión","Avenida Marcos Redondo, 32","Puntos de luz - POZOBLANCO  - idSig: 1835666","338400","4249894","POZOBLANCO"]
["1054","202406","NDA.ENE.007.1834993","3006","297","85","208","2170","246","0","Sodio de alta presión","","Puntos de luz - POZOBLANCO  - idSig: 1834993","339179","4248455","POZOBLANCO"]
["1054","202406","NDA.ENE.007.1834697","3006","297","85","208","2170","246","0","Sodio de alta presión","Calle San Cristobal, 20","Puntos de luz - POZOBLANCO  - idSig: 1834697","337595","4249476","POZOBLANCO"]
["1054","202406","NDA.ENE.007.1834237","3006","297","85","208","2170","246","0","Sodio de alta presión","Ronda de Los Muñoces, 43","Puntos de luz - POZOBLANCO  - idSig: 1834237","338145","4249272","POZOBLANCO"]
["1054","202406","NDA.ENE.007.1834453","3006","297","85","208","2170","246","0","Sodio de alta presión","Calle Lucena, 9","Puntos de luz - POZOBLANCO  - idSig: 1834453","338151","4250064","POZOBLANCO"]
["1054","202406","NDA.ENE.007.1836006","3006","297","85","208","2170","246","0","Halogenuros","Avenida Villanueva de Córdoba, 61","Puntos de luz - POZOBLANCO  - idSig: 1836006","338559","4249736","POZOBLANCO"]
["1054","202406","NDA.ENE.007.1831991","3006","297","85","208","2170","246","0","Sodio de alta presión","Calle Italia, 4","Puntos de luz - POZOBLANCO  - idSig: 1831991","337953","4249137","POZOBLANCO"]
["1016","202506","NDA.ENE.007.1987812","87","0","14","0","8","65","0","LED","Calle San Miguel, 20","Puntos de luz - CARDEÑA  - idSig: 1987812","387967","4229092","CARDEÑA"]
["1016","202406","NDA.ENE.007.1973321","700","0","0","0","12","688","0","LED","","Puntos de luz - CARDEÑA  - idSig: 1973321","383945","4237168","CARDEÑA"]
["1016","202406","NDA.ENE.007.1805660","700","0","0","0","12","688","0","LED","Calle Virgen del Romero, 11","Puntos de luz - CARDEÑA  - idSig: 1805660","383901","4242718","CARDEÑA"]
["1016","202406","NDA.ENE.007.1805975","700","0","0","0","12","688","0","LED","Calle José Guzman, 2","Puntos de luz - CARDEÑA  - idSig: 1805975","383991","4237099","CARDEÑA"]
["1029","202502","NDA.ENE.007.1979162","1351","19","0","0","75","1257","0","LED","","Puntos de luz - FUENTEOBEJUNA  - idSig: 1979162","282564","4231262","FUENTE OBEJUNA"]
["1029","202503","NDA.ENE.007.1886484","646","35","17","0","8","586","0","LED","Calle Luis Rodríguez, 28","Puntos de luz - FUENTEOBEJUNA  - idSig: 1886484","288171","4238141","FUENTE OBEJUNA"]
["1029","202407","NDA.ENE.007.1791723","167","0","0","0","167","0","0","Sodio de alta presión","Polígono el Blanquillo, 55","Puntos de luz - FUENTEOBEJUNA  - idSig: 1791723","289677","4239219","FUENTE OBEJUNA"]
["1029","202502","NDA.ENE.007.1978970","1351","19","0","0","75","1257","0","LED","","Puntos de luz - FUENTEOBEJUNA  - idSig: 1978970","295913","4229473","FUENTE OBEJUNA"]
["1029","202502","NDA.ENE.007.1979415","1351","19","0","0","75","1257","0","LED","Calle Encarnación Muñoz, 2","Puntos de luz - FUENTEOBEJUNA  - idSig: 1979415","294262","4224645","FUENTE OBEJUNA"]
["1029","202503","NDA.ENE.007.1979563","646","35","17","0","8","586","0","LED","","Puntos de luz - FUENTEOBEJUNA  - idSig: 1979563","289078","4238861","FUENTE OBEJUNA"]
["1029","202502","NDA.ENE.007.1978942","1351","19","0","0","75","1257","0","LED","Calle Santa Barbara (Los Panchez), 3","Puntos de luz - FUENTEOBEJUNA  - idSig: 1978942","296037","4229539","FUENTE OBEJUNA"]
["1029","202503","NDA.ENE.007.1792448","646","35","17","0","8","586","0","LED","Calle Alcalde Esteban, 4","Puntos de luz - FUENTEOBEJUNA  - idSig: 1792448","288410","4238130","FUENTE OBEJUNA"]
["1029","202502","NDA.ENE.007.1978912","1351","19","0","0","75","1257","0","LED","Calle Industria (Ojuelos Altos), 8","Puntos de luz - FUENTEOBEJUNA  - idSig: 1978912","293750","4228569","FUENTE OBEJUNA"]
["1029","202407","NDA.ENE.007.1791697","167","0","0","0","167","0","0","Sodio de alta presión","Polígono el Blanquillo, 4","Puntos de luz - FUENTEOBEJUNA  - idSig: 1791697","289405","4239158","FUENTE OBEJUNA"]
["1029","202502","NDA.ENE.007.1979854","1351","19","0","0","75","1257","0","LED","Calle Nuestra Señora del Castillo, 6","Puntos de luz - FUENTEOBEJUNA  - idSig: 1979854","288309","4237725","FUENTE OBEJUNA"]
["1029","202502","NDA.ENE.007.1979432","1351","19","0","0","75","1257","0","LED","Calle Sol (Cardenchosa), 10","Puntos de luz - FUENTEOBEJUNA  - idSig: 1979432","294163","4224667","FUENTE OBEJUNA"]
["1029","202501","NDA.ENE.007.1978750","455","17","7","0","0","431","0","LED","Calle Emiliano Gahete, 31","Puntos de luz - FUENTEOBEJUNA  - idSig: 1978750","276257","4244487","FUENTE OBEJUNA"]
["1029","202503","NDA.ENE.007.1792051","646","35","17","0","8","586","0","LED","Calle Colon, 69","Puntos de luz - FUENTEOBEJUNA  - idSig: 1792051","288601","4238461","FUENTE OBEJUNA"]
["1029","202502","NDA.ENE.007.1979069","1351","19","0","0","75","1257","0","LED","Calle Córdoba (Alcornocal), 3","Puntos de luz - FUENTEOBEJUNA  - idSig: 1979069","295976","4228551","FUENTE OBEJUNA"]
["1029","202406","NDA.ENE.007.1791453","18","12","0","0","6","0","0","Sodio de alta presión","","Puntos de luz - FUENTEOBEJUNA  - idSig: 1791453","276323","4244501","FUENTE OBEJUNA"]
["1069","202501","NDA.ENE.007.1830455","831","1","40","0","676","114","0","Sodio de alta presión","Calle Comerciantes, 36","Puntos de luz - VILLANUEVADECÓRDOBA  - idSig: 1830455","358706","4243344","VILLANUEVA DE CÓRDOBA"]
["1069","202501","NDA.ENE.007.1978524","831","1","40","0","676","114","0","LED","Plaza Fuente Vieja, 9","Puntos de luz - VILLANUEVADECÓRDOBA  - idSig: 1978524","357904","4242894","VILLANUEVA DE CÓRDOBA"]
["1069","202502","NDA.ENE.007.1751672","1125","33","14","0","992","86","0","Sodio de alta presión","Barriada Cristiandad, 63","Puntos de luz - VILLANUEVADECÓRDOBA  - idSig: 1751672","357202","4242590","VILLANUEVA DE CÓRDOBA"]
["1069","202502","NDA.ENE.007.1978439","1125","33","14","0","992","86","0","Sodio de alta presión","","Puntos de luz - VILLANUEVADECÓRDOBA  - idSig: 1978439","356895","4243440","VILLANUEVA DE CÓRDOBA"]
["1069","202502","NDA.ENE.007.1979548","1125","33","14","0","992","86","0","LED","","Puntos de luz - VILLANUEVADECÓRDOBA  - idSig: 1979548","357572","4242356","VILLANUEVA DE CÓRDOBA"]
["1069","202502","NDA.ENE.007.1752218","1125","33","14","0","992","86","0","Sodio de alta presión","Calle Solia, 11","Puntos de luz - VILLANUEVADECÓRDOBA  - idSig: 1752218","358098","4242689","VILLANUEVA DE CÓRDOBA"]
["1069","202501","NDA.ENE.007.1978288","831","1","40","0","676","114","0","Sodio de alta presión","Plaza del Carmen, 26","Puntos de luz - VILLANUEVADECÓRDOBA  - idSig: 1978288","357715","4243188","VILLANUEVA DE CÓRDOBA"]
["1069","202501","NDA.ENE.007.1752122","831","1","40","0","676","114","0","Sodio de alta presión","Calle Castillejos, 90","Puntos de luz - VILLANUEVADECÓRDOBA  - idSig: 1752122","357627","4243486","VILLANUEVA DE CÓRDOBA"]
["1069","202502","NDA.ENE.007.1751887","1125","33","14","0","992","86","0","Sodio de alta presión","Calle San Bernardo, 28","Puntos de luz - VILLANUEVADECÓRDOBA  - idSig: 1751887","357252","4242755","VILLANUEVA DE CÓRDOBA"]
["1069","202506","NDA.ENE.007.1752285","84","2","0","0","63","19","0","Sodio de alta presión","","Puntos de luz - VILLANUEVADECÓRDOBA  - idSig: 1752285","357385","4242402","VILLANUEVA DE CÓRDOBA"]
["1069","202502","NDA.ENE.007.1751641","1125","33","14","0","992","86","0","Sodio de alta presión","Calle San Cayetano, 5","Puntos de luz - VILLANUEVADECÓRDOBA  - idSig: 1751641","357745","4242454","VILLANUEVA DE CÓRDOBA"]
["1069","202502","NDA.ENE.007.1751717","1125","33","14","0","992","86","0","Sodio de alta presión","Calle Real, 12","Puntos de luz - VILLANUEVADECÓRDOBA  - idSig: 1751717","357677","4242756","VILLANUEVA DE CÓRDOBA"]
["1069","202502","NDA.ENE.007.1752679","1125","33","14","0","992","86","0","Sodio de alta presión","Calle María Jesús Herruzo, 6","Puntos de luz - VILLANUEVADECÓRDOBA  - idSig: 1752679","357625","4242598","VILLANUEVA DE CÓRDOBA"]
["1069","202501","NDA.ENE.007.1978253","831","1","40","0","676","114","0","Sodio de alta presión","Calle Contreras, 8","Puntos de luz - VILLANUEVADECÓRDOBA  - idSig: 1978253","357683","4242950","VILLANUEVA DE CÓRDOBA"]
["1069","202502","NDA.ENE.007.1830738","1125","33","14","0","992","86","0","Sodio de alta presión","Calle San Blas, 21","Puntos de luz - VILLANUEVADECÓRDOBA  - idSig: 1830738","358062","4242691","VILLANUEVA DE CÓRDOBA"]
["1069","202501","NDA.ENE.007.1978375","831","1","40","0","676","114","0","Sodio de alta presión","Calle V Centenario, 1","Puntos de luz - VILLANUEVADECÓRDOBA  - idSig: 1978375","357292","4243247","VILLANUEVA DE CÓRDOBA"]
["1069","202501","NDA.ENE.007.1752096","831","1","40","0","676","114","0","Sodio de alta presión","Calle San Pedro, 26","Puntos de luz - VILLANUEVADECÓRDOBA  - idSig: 1752096","357937","4243345","VILLANUEVA DE CÓRDOBA"]
["1069","202506","NDA.ENE.007.1978358","84","2","0","0","63","19","0","LED","Calle Cubas de la Sagra, 0","Puntos de luz - VILLANUEVADECÓRDOBA  - idSig: 1978358","357321","4243389","VILLANUEVA DE CÓRDOBA"]
["1069","202502","NDA.ENE.007.1752707","1125","33","14","0","992","86","0","Sodio de alta presión","Calle de la Hispanidad, 2","Puntos de luz - VILLANUEVADECÓRDOBA  - idSig: 1752707","357894","4242815","VILLANUEVA DE CÓRDOBA"]
["1069","202501","NDA.ENE.007.1978176","831","1","40","0","676","114","0","Halogenuros","","Puntos de luz - VILLANUEVADECÓRDOBA  - idSig: 1978176","357775","4243560","VILLANUEVA DE CÓRDOBA"]
["1069","202501","NDA.ENE.007.1978300","831","1","40","0","676","114","0","Sodio de alta presión","Calle Egido, 33","Puntos de luz - VILLANUEVADECÓRDOBA  - idSig: 1978300","357498","4243235","VILLANUEVA DE CÓRDOBA"]
["1069","202502","NDA.ENE.007.1752228","1125","33","14","0","992","86","0","Sodio de alta presión","Barriada Cristiandad, 31","Puntos de luz - VILLANUEVADECÓRDOBA  - idSig: 1752228","357288","4242567","VILLANUEVA DE CÓRDOBA"]
["1007","202512","NDA.ENE.007.1991978","4198","21","2047","0","397","1733","0","Halogenuros","NO ENCONTRADO","Puntos de luz - BAENA  - idSig: 1991978","382324","4164025","BAENA"]
["1007","202512","NDA.ENE.007.1757948","4198","21","2047","0","397","1733","0","LED","Calle Tela, 7","Puntos de luz - BAENA  - idSig: 1757948","382855","4163775","BAENA"]
["1007","202512","NDA.ENE.007.1955461","4198","21","2047","0","397","1733","0","Halogenuros","Calle General Morales, 7","Puntos de luz - BAENA  - idSig: 1955461","383266","4164176","BAENA"]
["1007","202512","NDA.ENE.007.1756576","4198","21","2047","0","397","1733","0","LED","Calle Francisco Ariza, 3","Puntos de luz - BAENA  - idSig: 1756576","382873","4164695","BAENA"]
["1007","202512","NDA.ENE.007.1993932","4198","21","2047","0","397","1733","0","Halogenuros","Calle Antonio Machado, 68","Puntos de luz - BAENA  - idSig: 1993932","383669","4164747","BAENA"]
["1007","202512","NDA.ENE.007.1756338","4198","21","2047","0","397","1733","0","LED","Calle Baena, 155","Puntos de luz - BAENA  - idSig: 1756338","390626","4169664","BAENA"]
["1007","202512","NDA.ENE.007.1955010","4198","21","2047","0","397","1733","0","LED","Calle Herrador, 30","Puntos de luz - BAENA  - idSig: 1955010","382486","4163961","BAENA"]
["1007","202512","NDA.ENE.007.1757762","4198","21","2047","0","397","1733","0","Halogenuros","Calle Alcalde Valladares, 11","Puntos de luz - BAENA  - idSig: 1757762","382680","4163843","BAENA"]
["1007","202512","NDA.ENE.007.1994714","4198","21","2047","0","397","1733","0","Halogenuros","NO ENCONTRADO","Puntos de luz - BAENA  - idSig: 1994714","390678","4169452","BAENA"]
["1007","202512","NDA.ENE.007.1955310","4198","21","2047","0","397","1733","0","LED","Plaza España, 6","Puntos de luz - BAENA  - idSig: 1955310","383254","4164018","BAENA"]
["1007","202512","NDA.ENE.007.1758194","4198","21","2047","0","397","1733","0","Halogenuros","Calle Valdelomar y Pineda, 14","Puntos de luz - BAENA  - idSig: 1758194","383517","4163925","BAENA"]
["1007","202512","NDA.ENE.007.1955710","4198","21","2047","0","397","1733","0","Halogenuros","Calle Sargento Domingo Argudo, 22","Puntos de luz - BAENA  - idSig: 1955710","383088","4164560","BAENA"]
["1007","202512","NDA.ENE.007.1757255","4198","21","2047","0","397","1733","0","Halogenuros","Calle Antonio Salamanca 'El Soldao', 27","Puntos de luz - BAENA  - idSig: 1757255","382669","4164199","BAENA"]
["1007","202512","NDA.ENE.007.1955716","4198","21","2047","0","397","1733","0","Halogenuros","Calle Magistrado Eguilaz, 24","Puntos de luz - BAENA  - idSig: 1955716","383124","4164550","BAENA"]
["1007","202512","NDA.ENE.007.1955937","4198","21","2047","0","397","1733","0","Halogenuros","Calle la Torrecilla, 27","Puntos de luz - BAENA  - idSig: 1955937","384395","4164608","BAENA"]
["1007","202512","NDA.ENE.007.1994401","4198","21","2047","0","397","1733","0","LED","Calle Espejo, 11","Puntos de luz - BAENA  - idSig: 1994401","383131","4164608","BAENA"]
["1007","202512","NDA.ENE.007.1955928","4198","21","2047","0","397","1733","0","Halogenuros","Barriada Haza del Reloj, 7","Puntos de luz - BAENA  - idSig: 1955928","384462","4164672","BAENA"]
["1007","202512","NDA.ENE.007.1994510","4198","21","2047","0","397","1733","0","Sodio de alta presión","NO ENCONTRADO","Puntos de luz - BAENA  - idSig: 1994510","382862","4164650","BAENA"]
["1007","202512","NDA.ENE.007.1955403","4198","21","2047","0","397","1733","0","LED","Calle Cantarerias de la Cañada, 27","Puntos de luz - BAENA  - idSig: 1955403","382485","4164153","BAENA"]
["1007","202512","NDA.ENE.007.1758201","4198","21","2047","0","397","1733","0","Halogenuros","Calle Rafael Onieva Ariza, 32","Puntos de luz - BAENA  - idSig: 1758201","383660","4163952","BAENA"]
["1007","202512","NDA.ENE.007.1756261","4198","21","2047","0","397","1733","0","Sodio de alta presión","Calle Mateu de Ros, 14","Puntos de luz - BAENA  - idSig: 1756261","390618","4169993","BAENA"]
["1007","202512","NDA.ENE.007.1757745","4198","21","2047","0","397","1733","0","Halogenuros","Calle Alta, 41","Puntos de luz - BAENA  - idSig: 1757745","382465","4163732","BAENA"]
["1007","202512","NDA.ENE.007.1955441","4198","21","2047","0","397","1733","0","Halogenuros","Calle Médico Don Ángel López, 12","Puntos de luz - BAENA  - idSig: 1955441","383061","4164160","BAENA"]
["1007","202512","NDA.ENE.007.1888052","4198","21","2047","0","397","1733","0","LED","Calle Sol, 15","Puntos de luz - BAENA  - idSig: 1888052","390739","4169927","BAENA"]
["1007","202512","NDA.ENE.007.1757870","4198","21","2047","0","397","1733","0","LED","NO ENCONTRADO","Puntos de luz - BAENA  - idSig: 1757870","382801","4163561","BAENA"]
["1007","202512","NDA.ENE.007.1994629","4198","21","2047","0","397","1733","0","LED","Calle Baena, 72","Puntos de luz - BAENA  - idSig: 1994629","390682","4169935","BAENA"]
["1007","202512","NDA.ENE.007.1994654","4198","21","2047","0","397","1733","0","LED","Calle las Pedrizas, 0","Puntos de luz - BAENA  - idSig: 1994654","390686","4169752","BAENA"]
["1007","202512","NDA.ENE.007.1994628","4198","21","2047","0","397","1733","0","LED","Calle Baena, 69","Puntos de luz - BAENA  - idSig: 1994628","390693","4169938","BAENA"]
["1007","202512","NDA.ENE.007.1955730","4198","21","2047","0","397","1733","0","Halogenuros","Calle Federico Mayo, 31","Puntos de luz - BAENA  - idSig: 1955730","383138","4164469","BAENA"]
["1007","202512","NDA.ENE.007.1993469","4198","21","2047","0","397","1733","0","Sodio de alta presión","NO ENCONTRADO","Puntos de luz - BAENA  - idSig: 1993469","384929","4161666","BAENA"]
["1007","202512","NDA.ENE.007.1955617","4198","21","2047","0","397","1733","0","Halogenuros","Calle José María de los Ríos, 12","Puntos de luz - BAENA  - idSig: 1955617","383115","4164310","BAENA"]
["1007","202512","NDA.ENE.007.1993890","4198","21","2047","0","397","1733","0","LED","Calle Arco Consolacion, 9","Puntos de luz - BAENA  - idSig: 1993890","382827","4163685","BAENA"]
["1007","202512","NDA.ENE.007.1757971","4198","21","2047","0","397","1733","0","Halogenuros","Calle Llano de Santa Marina, 1","Puntos de luz - BAENA  - idSig: 1757971","382941","4163715","BAENA"]
["1007","202512","NDA.ENE.007.1994390","4198","21","2047","0","397","1733","0","LED","NO ENCONTRADO","Puntos de luz - BAENA  - idSig: 1994390","383143","4164784","BAENA"]
["1007","202512","NDA.ENE.007.1994109","4198","21","2047","0","397","1733","0","LED","NO ENCONTRADO","Puntos de luz - BAENA  - idSig: 1994109","383043","4164848","BAENA"]
["1007","202512","NDA.ENE.007.1994613","4198","21","2047","0","397","1733","0","Sodio de alta presión","NO ENCONTRADO","Puntos de luz - BAENA  - idSig: 1994613","382849","4163635","BAENA"]
["1007","202512","NDA.ENE.007.1993949","4198","21","2047","0","397","1733","0","LED","Avenida San Carlos de Chile, 52","Puntos de luz - BAENA  - idSig: 1993949","383472","4164777","BAENA"]
["1014","202406","NDA.ENE.007.1904364","815","0","0","4","10","801","0","LED","Lugar Diseminados, 1","Puntos de luz - CAÑETEDELASTORRES  - idSig: 1904364","383979","4191097","CAÑETE DE LAS TORRES"]
["1014","202406","NDA.ENE.007.1710982","815","0","0","4","10","801","0","LED","Calle Teniente General Boyero Delgado, 13","Puntos de luz - CAÑETEDELASTORRES  - idSig: 1710982","384054","4191790","CAÑETE DE LAS TORRES"]
["1014","202406","NDA.ENE.007.1711173","815","0","0","4","10","801","0","LED","Plaza España, 17","Puntos de luz - CAÑETEDELASTORRES  - idSig: 1711173","383974","4191931","CAÑETE DE LAS TORRES"]
["1014","202406","NDA.ENE.007.1710894","815","0","0","4","10","801","0","LED","Calle Santa Ana, 23","Puntos de luz - CAÑETEDELASTORRES  - idSig: 1710894","384266","4191887","CAÑETE DE LAS TORRES"]
["1014","202406","NDA.ENE.007.1711168","815","0","0","4","10","801","0","LED","Calle Antonio Maura, 3","Puntos de luz - CAÑETEDELASTORRES  - idSig: 1711168","383878","4191916","CAÑETE DE LAS TORRES"]
["1005","202511","NDA.ENE.007.1705555","854","1","4","0","0","849","0","LED","Barriada los Llanos, 15","Puntos de luz - ALMODÓVARDELRÍO  - idSig: 1705555","323063","4187625","ALMODÓVAR DEL RÍO"]
["1005","202510","NDA.ENE.007.1705803","650","0","1","0","0","649","0","LED","Calle Castillo, 50","Puntos de luz - ALMODÓVARDELRÍO  - idSig: 1705803","321794","4186649","ALMODÓVAR DEL RÍO"]
["1005","202510","NDA.ENE.007.1989877","650","0","1","0","0","649","0","LED","Barriada los Mochos, 244","Puntos de luz - ALMODÓVARDELRÍO  - idSig: 1989877","328209","4189153","ALMODÓVAR DEL RÍO"]
["1005","202510","NDA.ENE.007.1989946","650","0","1","0","0","649","0","LED","","Puntos de luz - ALMODÓVARDELRÍO  - idSig: 1989946","328235","4189417","ALMODÓVAR DEL RÍO"]
["1005","202511","NDA.ENE.007.1990303","854","1","4","0","0","849","0","LED","NO ENCONTRADO","Puntos de luz - ALMODÓVARDELRÍO  - idSig: 1990303","323483","4187795","ALMODÓVAR DEL RÍO"]
["1005","202511","NDA.ENE.007.1904870","854","1","4","0","0","849","0","LED","Calle el Manzano, 24","Puntos de luz - ALMODÓVARDELRÍO  - idSig: 1904870","322569","4187245","ALMODÓVAR DEL RÍO"]
["1005","202511","NDA.ENE.007.1992214","854","1","4","0","0","849","0","LED","Plaza Medina Azahara, 1","Puntos de luz - ALMODÓVARDELRÍO  - idSig: 1992214","322459","4187011","ALMODÓVAR DEL RÍO"]
["1005","202511","NDA.ENE.007.1991465","854","1","4","0","0","849","0","LED","Calle Doctor Antonio Carrasco García, 1","Puntos de luz - ALMODÓVARDELRÍO  - idSig: 1991465","321984","4187209","ALMODÓVAR DEL RÍO"]
["1005","202510","NDA.ENE.007.1705572","650","0","1","0","0","649","0","LED","Callejón de la Charquilla, 8","Puntos de luz - ALMODÓVARDELRÍO  - idSig: 1705572","322434","4186652","ALMODÓVAR DEL RÍO"]
["1005","202406","NDA.ENE.007.1905585","236","0","0","0","4","232","0","LED","Calle Duque de Rivas, 38","Puntos de luz - ALMODÓVARDELRÍO  - idSig: 1905585","322063","4186878","ALMODÓVAR DEL RÍO"]
["1003","202411","NDA.ENE.007.1977104","46","0","0","0","0","46","0","LED","","Puntos de luz - ALCARACEJOS  - idSig: 1977104","330063","4250629","ALCARACEJOS"]
["1009","202503","NDA.ENE.007.1813898","1128","17","143","0","14","954","0","LED","","Puntos de luz - BELMEZ  - idSig: 1813898","306750","4237806","BELMEZ"]
["1009","202503","NDA.ENE.007.1981920","1128","17","143","0","14","954","0","LED","Calle Córdoba, 37","Puntos de luz - BELMEZ  - idSig: 1981920","306929","4238227","BELMEZ"]
["1009","202503","NDA.ENE.007.1814341","1128","17","143","0","14","954","0","LED","Calle Córdoba, 61","Puntos de luz - BELMEZ  - idSig: 1814341","307034","4238154","BELMEZ"]
["1009","202503","NDA.ENE.007.1814599","1128","17","143","0","14","954","0","LED","Calle Córdoba, 95","Puntos de luz - BELMEZ  - idSig: 1814599","307273","4238002","BELMEZ"]
["1070","202406","NDA.ENE.007.1752926","518","0","0","0","3","515","0","LED","Calle Santa Lucia, 2","Puntos de luz - VILLANUEVADELDUQUE  - idSig: 1752926","325443","4251403","VILLANUEVA DEL DUQUE"]
["1070","202406","NDA.ENE.007.1753006","518","0","0","0","3","515","0","LED","Calle San Blas, 31","Puntos de luz - VILLANUEVADELDUQUE  - idSig: 1753006","325676","4251422","VILLANUEVA DEL DUQUE"]
["1070","202406","NDA.ENE.007.1753054","518","0","0","0","3","515","0","LED","Calle Rosario, 20","Puntos de luz - VILLANUEVADELDUQUE  - idSig: 1753054","325195","4251397","VILLANUEVA DEL DUQUE"]
["1058","202506","NDA.ENE.007.1973061","2787","4","3","0","83","2697","0","LED","Calle Francisco Salto, 14","Puntos de luz - RUTE  - idSig: 1973061","378638","4131820","RUTE"]
["1058","202506","NDA.ENE.007.1970941","2787","4","3","0","83","2697","0","LED","Calle Fresno, 7","Puntos de luz - RUTE  - idSig: 1970941","378815","4132019","RUTE"]
["1058","202506","NDA.ENE.007.1986199","2787","4","3","0","83","2697","0","LED","Calle del Hacho, 20","Puntos de luz - RUTE  - idSig: 1986199","379355","4131979","RUTE"]
["1058","202505","NDA.ENE.007.1985531","426","1","0","0","0","425","0","Vapor de mercurio","","Puntos de luz - RUTE  - idSig: 1985531","375180","4140492","RUTE"]
["1058","202506","NDA.ENE.007.1972522","2787","4","3","0","83","2697","0","LED","Calle Roble, 21","Puntos de luz - RUTE  - idSig: 1972522","377278","4133047","RUTE"]
["1058","202506","NDA.ENE.007.1971697","2787","4","3","0","83","2697","0","LED","","Puntos de luz - RUTE  - idSig: 1971697","378074","4132175","RUTE"]
["1058","202506","NDA.ENE.007.1970852","2787","4","3","0","83","2697","0","LED","Calle Juan Crisostomo Mangas, 6","Puntos de luz - RUTE  - idSig: 1970852","378515","4131809","RUTE"]
["1058","202506","NDA.ENE.007.1971593","2787","4","3","0","83","2697","0","LED","Calle Ruiseñor, 12","Puntos de luz - RUTE  - idSig: 1971593","378489","4130978","RUTE"]
["1058","202506","NDA.ENE.007.1972874","2787","4","3","0","83","2697","0","LED","","Puntos de luz - RUTE  - idSig: 1972874","377226","4139007","RUTE"]
["1058","202506","NDA.ENE.007.1972094","2787","4","3","0","83","2697","0","LED","","Puntos de luz - RUTE  - idSig: 1972094","381960","4130644","RUTE"]
["1058","202505","NDA.ENE.007.1970911","426","1","0","0","0","425","0","LED","Calle Ramón y Cajal, 56","Puntos de luz - RUTE  - idSig: 1970911","378733","4131959","RUTE"]
["1058","202506","NDA.ENE.007.1986149","2787","4","3","0","83","2697","0","LED","Ronda del Fresno, 11","Puntos de luz - RUTE  - idSig: 1986149","379189","4131865","RUTE"]
["1058","202506","NDA.ENE.007.1972258","2787","4","3","0","83","2697","0","LED","Calle Duque, 3","Puntos de luz - RUTE  - idSig: 1972258","377240","4138488","RUTE"]
["1058","202505","NDA.ENE.007.1970676","426","1","0","0","0","425","0","LED","Calle del Hacho, 19","Puntos de luz - RUTE  - idSig: 1970676","379340","4131989","RUTE"]
["1058","202506","NDA.ENE.007.1986338","2787","4","3","0","83","2697","0","LED","Calle Padre Manjón, 28","Puntos de luz - RUTE  - idSig: 1986338","378896","4131929","RUTE"]
["1058","202505","NDA.ENE.007.1972859","426","1","0","0","0","425","0","LED","Calle Uvada, 3","Puntos de luz - RUTE  - idSig: 1972859","377107","4138635","RUTE"]
["1058","202505","NDA.ENE.007.1971048","426","1","0","0","0","425","0","LED","Calle Nuestra Señora de la Soledad, 91","Puntos de luz - RUTE  - idSig: 1971048","378751","4132132","RUTE"]
["1058","202506","NDA.ENE.007.1972676","2787","4","3","0","83","2697","0","LED","","Puntos de luz - RUTE  - idSig: 1972676","377941","4132500","RUTE"]
["1058","202506","NDA.ENE.007.1985436","2787","4","3","0","83","2697","0","LED","Calle Nacimiento Zambra, 5","Puntos de luz - RUTE  - idSig: 1985436","377147","4139858","RUTE"]
["1001","202406","NDA.ENE.007.1968184","325","0","2","0","0","323","0","LED","","Puntos de luz - ADAMUZ  - idSig: 1968184","371533","4206404","ADAMUZ"]
["1001","202406","NDA.ENE.007.1702399","325","0","2","0","0","323","0","LED","Calle Nuestra Madre del Sol, 26","Puntos de luz - ADAMUZ  - idSig: 1702399","372238","4207017","ADAMUZ"]
["1001","202503","NDA.ENE.007.1778597","554","0","2","0","0","552","0","LED","Calle del Juncal, 27","Puntos de luz - ADAMUZ  - idSig: 1778597","366304","4209867","ADAMUZ"]
["1001","202503","NDA.ENE.007.1778244","554","0","2","0","0","552","0","LED","Calle Pedroche, 94","Puntos de luz - ADAMUZ  - idSig: 1778244","366335","4210281","ADAMUZ"]
["1001","202503","NDA.ENE.007.1778856","554","0","2","0","0","552","0","LED","Calle de la Encina, 30","Puntos de luz - ADAMUZ  - idSig: 1778856","366733","4210160","ADAMUZ"]
["1001","202406","NDA.ENE.007.1968249","325","0","2","0","0","323","0","LED","","Puntos de luz - ADAMUZ  - idSig: 1968249","372226","4206667","ADAMUZ"]
["1001","202502","NDA.ENE.007.1980117","467","0","2","0","2","463","0","LED","Calle D.O.P. Montoro-Adamuz, 2","Puntos de luz - ADAMUZ  - idSig: 1980117","366395","4209449","ADAMUZ"]
["1001","202503","NDA.ENE.007.1778306","554","0","2","0","0","552","0","LED","Calle de la Candelaria, 21","Puntos de luz - ADAMUZ  - idSig: 1778306","366513","4210414","ADAMUZ"]
["1001","202503","NDA.ENE.007.1778874","554","0","2","0","0","552","0","LED","Avenida de Andalucía, 124","Puntos de luz - ADAMUZ  - idSig: 1778874","366554","4210492","ADAMUZ"]
["1027","202406","NDA.ENE.007.1877471","1279","0","0","0","0","1279","0","LED","Calle Doctor Emilio Luque, 31","Puntos de luz - FERNÁNNÚÑEZ  - idSig: 1877471","348378","4170296","FERNÁN NÚÑEZ"]
["1027","202407","NDA.ENE.007.1720343","229","0","0","0","0","229","0","LED","","Puntos de luz - FERNÁNNÚÑEZ  - idSig: 1720343","348114","4170881","FERNÁN NÚÑEZ"]
["1027","202406","NDA.ENE.007.1719956","1279","0","0","0","0","1279","0","LED","Calle Camilo José Cela, 4","Puntos de luz - FERNÁNNÚÑEZ  - idSig: 1719956","348043","4170135","FERNÁN NÚÑEZ"]
["1027","202406","NDA.ENE.007.1811012","1279","0","0","0","0","1279","0","LED","Calle Cruz Recia, 16","Puntos de luz - FERNÁNNÚÑEZ  - idSig: 1811012","348391","4170102","FERNÁN NÚÑEZ"]
["1027","202406","NDA.ENE.007.1719528","1279","0","0","0","0","1279","0","LED","Calle Colon, 74","Puntos de luz - FERNÁNNÚÑEZ  - idSig: 1719528","347761","4171134","FERNÁN NÚÑEZ"]
["1027","202407","NDA.ENE.007.1720124","229","0","0","0","0","229","0","LED","Calle Blasco Ibañez, 19","Puntos de luz - FERNÁNNÚÑEZ  - idSig: 1720124","349010","4169930","FERNÁN NÚÑEZ"]
["1027","202406","NDA.ENE.007.1811077","1279","0","0","0","0","1279","0","LED","","Puntos de luz - FERNÁNNÚÑEZ  - idSig: 1811077","347389","4170971","FERNÁN NÚÑEZ"]
["1027","202407","NDA.ENE.007.1811134","229","0","0","0","0","229","0","LED","","Puntos de luz - FERNÁNNÚÑEZ  - idSig: 1811134","348179","4171092","FERNÁN NÚÑEZ"]
["1027","202407","NDA.ENE.007.1811146","229","0","0","0","0","229","0","LED","","Puntos de luz - FERNÁNNÚÑEZ  - idSig: 1811146","348260","4171019","FERNÁN NÚÑEZ"]
["1027","202406","NDA.ENE.007.1811223","1279","0","0","0","0","1279","0","LED","Calle Hermano Bonifacio, 43","Puntos de luz - FERNÁNNÚÑEZ  - idSig: 1811223","347613","4170702","FERNÁN NÚÑEZ"]
["1027","202406","NDA.ENE.007.1720556","1279","0","0","0","0","1279","0","LED","Calle Ramón y Cajal, 13","Puntos de luz - FERNÁNNÚÑEZ  - idSig: 1720556","347700","4170455","FERNÁN NÚÑEZ"]
["1025","202511","NDA.ENE.007.1801167","1066","3","4","6","7","1046","0","LED","NO ENCONTRADO","Puntos de luz - ESPEJO  - idSig: 1801167","363203","4172148","ESPEJO"]
["1025","202511","NDA.ENE.007.1801406","1066","3","4","6","7","1046","0","LED","Calle la Cava, 33","Puntos de luz - ESPEJO  - idSig: 1801406","362863","4171565","ESPEJO"]
["1025","202511","NDA.ENE.007.1800086","1066","3","4","6","7","1046","0","LED","Calle la Parra, 7","Puntos de luz - ESPEJO  - idSig: 1800086","363131","4171907","ESPEJO"]
["1025","202511","NDA.ENE.007.1801363","1066","3","4","6","7","1046","0","LED","NO ENCONTRADO","Puntos de luz - ESPEJO  - idSig: 1801363","363110","4171207","ESPEJO"]
["1025","202511","NDA.ENE.007.1809127","1066","3","4","6","7","1046","0","LED","Paseo de Andalucía, 26","Puntos de luz - ESPEJO  - idSig: 1809127","363045","4171407","ESPEJO"]
["1025","202511","NDA.ENE.007.1801382","1066","3","4","6","7","1046","0","LED","Calle Cervantes, 60T","Puntos de luz - ESPEJO  - idSig: 1801382","362911","4171215","ESPEJO"]
["1052","202503","NDA.ENE.007.1735712","4136","212","46","48","2797","1030","3","LED","Calle Mina Antolín, 30","Puntos de luz - PEÑARROYAPUEBLONUEVO  - idSig: 1735712","303661","4241051","PEÑARROYA-PUEBLONUEVO"]
["1052","202503","NDA.ENE.007.1736810","4136","212","46","48","2797","1030","3","Sodio de alta presión","Plaza de España, 3","Puntos de luz - PEÑARROYAPUEBLONUEVO  - idSig: 1736810","301410","4241861","PEÑARROYA-PUEBLONUEVO"]
["1052","202503","NDA.ENE.007.1736236","4136","212","46","48","2797","1030","3","LED","Calle Nicaragua, 10","Puntos de luz - PEÑARROYAPUEBLONUEVO  - idSig: 1736236","300942","4242407","PEÑARROYA-PUEBLONUEVO"]
["1052","202503","NDA.ENE.007.1776432","4136","212","46","48","2797","1030","3","Fluorescentes","Polígono Industrial Antolín, 0","Puntos de luz - PEÑARROYAPUEBLONUEVO  - idSig: 1776432","303484","4240922","PEÑARROYA-PUEBLONUEVO"]
["1052","202503","NDA.ENE.007.1776524","4136","212","46","48","2797","1030","3","Sodio de alta presión","Lugar Mina Ana, 0","Puntos de luz - PEÑARROYAPUEBLONUEVO  - idSig: 1776524","303147","4240805","PEÑARROYA-PUEBLONUEVO"]
["1052","202503","NDA.ENE.007.1735568","4136","212","46","48","2797","1030","3","Sodio de alta presión","Calle Juan Valera, 6","Puntos de luz - PEÑARROYAPUEBLONUEVO  - idSig: 1735568","300589","4243271","PEÑARROYA-PUEBLONUEVO"]
["1052","202503","NDA.ENE.007.1735847","4136","212","46","48","2797","1030","3","LED","Calle Jesús Obrero, 10","Puntos de luz - PEÑARROYAPUEBLONUEVO  - idSig: 1735847","301151","4242108","PEÑARROYA-PUEBLONUEVO"]
["1052","202503","NDA.ENE.007.1981243","4136","212","46","48","2797","1030","3","Sodio de alta presión","Calle Prim, 14","Puntos de luz - PEÑARROYAPUEBLONUEVO  - idSig: 1981243","301613","4241721","PEÑARROYA-PUEBLONUEVO"]
["1052","202503","NDA.ENE.007.1980734","4136","212","46","48","2797","1030","3","Sodio de alta presión","Plaza Santa Barbara, 9","Puntos de luz - PEÑARROYAPUEBLONUEVO  - idSig: 1980734","301783","4241331","PEÑARROYA-PUEBLONUEVO"]
["1052","202503","NDA.ENE.007.1735571","4136","212","46","48","2797","1030","3","Sodio de alta presión","Calle Gravina, 9","Puntos de luz - PEÑARROYAPUEBLONUEVO  - idSig: 1735571","300547","4243248","PEÑARROYA-PUEBLONUEVO"]
["1052","202503","NDA.ENE.007.1737665","4136","212","46","48","2797","1030","3","LED","Avenida José Simón de Lillo, 47","Puntos de luz - PEÑARROYAPUEBLONUEVO  - idSig: 1737665","300949","4242149","PEÑARROYA-PUEBLONUEVO"]
["1052","202503","NDA.ENE.007.1819560","4136","212","46","48","2797","1030","3","Sodio de alta presión","","Puntos de luz - PEÑARROYAPUEBLONUEVO  - idSig: 1819560","301348","4243188","PEÑARROYA-PUEBLONUEVO"]
["1052","202503","NDA.ENE.007.1852216","4136","212","46","48","2797","1030","3","Sodio de alta presión","Ronda de la Paz, 28","Puntos de luz - PEÑARROYAPUEBLONUEVO  - idSig: 1852216","300887","4242039","PEÑARROYA-PUEBLONUEVO"]
["1052","202503","NDA.ENE.007.1852283","4136","212","46","48","2797","1030","3","Sodio de alta presión","Plaza de la Ecologia, 4","Puntos de luz - PEÑARROYAPUEBLONUEVO  - idSig: 1852283","301507","4242148","PEÑARROYA-PUEBLONUEVO"]
["1052","202503","NDA.ENE.007.1736876","4136","212","46","48","2797","1030","3","Sodio de alta presión","Calle Filipinas, 21","Puntos de luz - PEÑARROYAPUEBLONUEVO  - idSig: 1736876","300422","4242623","PEÑARROYA-PUEBLONUEVO"]
["1052","202503","NDA.ENE.007.1776486","4136","212","46","48","2797","1030","3","Sodio de alta presión","Lugar Mina Ana, 0","Puntos de luz - PEÑARROYAPUEBLONUEVO  - idSig: 1776486","303520","4240745","PEÑARROYA-PUEBLONUEVO"]
["1052","202503","NDA.ENE.007.1737378","4136","212","46","48","2797","1030","3","Sodio de alta presión","Calle Aurelio Sanchez, 1","Puntos de luz - PEÑARROYAPUEBLONUEVO  - idSig: 1737378","302832","4241458","PEÑARROYA-PUEBLONUEVO"]
["1052","202503","NDA.ENE.007.1981617","4136","212","46","48","2797","1030","3","LED","","Puntos de luz - PEÑARROYAPUEBLONUEVO  - idSig: 1981617","300660","4240764","PEÑARROYA-PUEBLONUEVO"]
["1052","202503","NDA.ENE.007.1736369","4136","212","46","48","2797","1030","3","Sodio de alta presión","Calle Colmenillas, 45","Puntos de luz - PEÑARROYAPUEBLONUEVO  - idSig: 1736369","300644","4242832","PEÑARROYA-PUEBLONUEVO"]
["1052","202503","NDA.ENE.007.1776535","4136","212","46","48","2797","1030","3","Sodio de alta presión","","Puntos de luz - PEÑARROYAPUEBLONUEVO  - idSig: 1776535","303242","4240686","PEÑARROYA-PUEBLONUEVO"]
["1052","202503","NDA.ENE.007.1736431","4136","212","46","48","2797","1030","3","LED","Calle Castilla, 3","Puntos de luz - PEÑARROYAPUEBLONUEVO  - idSig: 1736431","302196","4241215","PEÑARROYA-PUEBLONUEVO"]
["1052","202503","NDA.ENE.007.1956201","4136","212","46","48","2797","1030","3","Sodio de alta presión","","Puntos de luz - PEÑARROYAPUEBLONUEVO  - idSig: 1956201","303492","4241164","PEÑARROYA-PUEBLONUEVO"]
["1052","202503","NDA.ENE.007.1737753","4136","212","46","48","2797","1030","3","LED","Calle Rafael Alberti, 2","Puntos de luz - PEÑARROYAPUEBLONUEVO  - idSig: 1737753","301384","4240363","PEÑARROYA-PUEBLONUEVO"]
["1052","202503","NDA.ENE.007.1981059","4136","212","46","48","2797","1030","3","LED","Calle Miguel Vigara, 3","Puntos de luz - PEÑARROYAPUEBLONUEVO  - idSig: 1981059","301873","4241430","PEÑARROYA-PUEBLONUEVO"]
["1052","202503","NDA.ENE.007.1980563","4136","212","46","48","2797","1030","3","Halogenuros","","Puntos de luz - PEÑARROYAPUEBLONUEVO  - idSig: 1980563","301748","4241303","PEÑARROYA-PUEBLONUEVO"]
["1052","202503","NDA.ENE.007.1981519","4136","212","46","48","2797","1030","3","Sodio de alta presión","","Puntos de luz - PEÑARROYAPUEBLONUEVO  - idSig: 1981519","301324","4242166","PEÑARROYA-PUEBLONUEVO"]
["1052","202503","NDA.ENE.007.1736864","4136","212","46","48","2797","1030","3","Sodio de alta presión","Calle Fernando III el Santo, 19","Puntos de luz - PEÑARROYAPUEBLONUEVO  - idSig: 1736864","300713","4242573","PEÑARROYA-PUEBLONUEVO"]
["1052","202503","NDA.ENE.007.1981203","4136","212","46","48","2797","1030","3","LED","Plaza de la Dirección Vendome, 3","Puntos de luz - PEÑARROYAPUEBLONUEVO  - idSig: 1981203","301536","4241490","PEÑARROYA-PUEBLONUEVO"]
["1052","202503","NDA.ENE.007.1776028","4136","212","46","48","2797","1030","3","Sodio de alta presión","Calle Severo Ochoa, 3","Puntos de luz - PEÑARROYAPUEBLONUEVO  - idSig: 1776028","302360","4241521","PEÑARROYA-PUEBLONUEVO"]
["1052","202503","NDA.ENE.007.1736268","4136","212","46","48","2797","1030","3","Sodio de alta presión","Plaza Mayor, 3","Puntos de luz - PEÑARROYAPUEBLONUEVO  - idSig: 1736268","300526","4243147","PEÑARROYA-PUEBLONUEVO"]
["1052","202503","NDA.ENE.007.1737129","4136","212","46","48","2797","1030","3","Sodio de alta presión","Calle Ramón y Cajal, 86","Puntos de luz - PEÑARROYAPUEBLONUEVO  - idSig: 1737129","301708","4241666","PEÑARROYA-PUEBLONUEVO"]
["1052","202503","NDA.ENE.007.1980783","4136","212","46","48","2797","1030","3","Halogenuros","","Puntos de luz - PEÑARROYAPUEBLONUEVO  - idSig: 1980783","301739","4241157","PEÑARROYA-PUEBLONUEVO"]
["1052","202503","NDA.ENE.007.1735586","4136","212","46","48","2797","1030","3","LED","Calle Mina Antolín, 34","Puntos de luz - PEÑARROYAPUEBLONUEVO  - idSig: 1735586","303565","4241037","PEÑARROYA-PUEBLONUEVO"]
["1052","202503","NDA.ENE.007.1736575","4136","212","46","48","2797","1030","3","Vapor de mercurio","Calle San Rafael, 11","Puntos de luz - PEÑARROYAPUEBLONUEVO  - idSig: 1736575","302338","4241307","PEÑARROYA-PUEBLONUEVO"]
["1052","202503","NDA.ENE.007.1737217","4136","212","46","48","2797","1030","3","Sodio de alta presión","Calle Ramón y Cajal, 93","Puntos de luz - PEÑARROYAPUEBLONUEVO  - idSig: 1737217","301692","4241672","PEÑARROYA-PUEBLONUEVO"]
["1052","202503","NDA.ENE.007.1981057","4136","212","46","48","2797","1030","3","LED","Calle Numancia, 8","Puntos de luz - PEÑARROYAPUEBLONUEVO  - idSig: 1981057","301875","4241411","PEÑARROYA-PUEBLONUEVO"]
["1052","202503","NDA.ENE.007.1737670","4136","212","46","48","2797","1030","3","LED","Avenida José Simón de Lillo, 46","Puntos de luz - PEÑARROYAPUEBLONUEVO  - idSig: 1737670","300896","4242226","PEÑARROYA-PUEBLONUEVO"]
["1052","202503","NDA.ENE.007.1981371","4136","212","46","48","2797","1030","3","Sodio de alta presión","Calle Samaniego, 2","Puntos de luz - PEÑARROYAPUEBLONUEVO  - idSig: 1981371","300624","4242463","PEÑARROYA-PUEBLONUEVO"]
["1052","202503","NDA.ENE.007.1735538","4136","212","46","48","2797","1030","3","Sodio de alta presión","Calle Paraiso, 2","Puntos de luz - PEÑARROYAPUEBLONUEVO  - idSig: 1735538","300466","4243082","PEÑARROYA-PUEBLONUEVO"]
["1052","202503","NDA.ENE.007.1735921","4136","212","46","48","2797","1030","3","LED","Calle Montuerga, 1","Puntos de luz - PEÑARROYAPUEBLONUEVO  - idSig: 1735921","301067","4242432","PEÑARROYA-PUEBLONUEVO"]
["1052","202503","NDA.ENE.007.1775984","4136","212","46","48","2797","1030","3","Sodio de alta presión","Travesía San Rafael, 88","Puntos de luz - PEÑARROYAPUEBLONUEVO  - idSig: 1775984","302478","4241598","PEÑARROYA-PUEBLONUEVO"]
["1052","202503","NDA.ENE.007.1980476","4136","212","46","48","2797","1030","3","Sodio de alta presión","","Puntos de luz - PEÑARROYAPUEBLONUEVO  - idSig: 1980476","302405","4241741","PEÑARROYA-PUEBLONUEVO"]
["1072","202406","NDA.ENE.007.1840523","179","0","0","0","18","161","0","LED","Calle Jardines, 8","Puntos de luz - VILLARALTO  - idSig: 1840523","326654","4258062","VILLARALTO"]
["1072","202410","NDA.ENE.007.1840241","248","0","0","0","37","211","0","LED","Calle Capitán Rico, 55","Puntos de luz - VILLARALTO  - idSig: 1840241","326901","4257827","VILLARALTO"]
["1049","202406","NDA.ENE.007.1923622","4688","381","101","31","3369","806","0","Sodio de alta presión","","Puntos de luz - PALMADELRÍO  - idSig: 1923622","298652","4174123","PALMA DEL RÍO"]
["1049","202406","NDA.ENE.007.1922387","4688","381","101","31","3369","806","0","Sodio de alta presión","","Puntos de luz - PALMADELRÍO  - idSig: 1922387","299752","4174480","PALMA DEL RÍO"]
["1049","202406","NDA.ENE.007.1920795","4688","381","101","31","3369","806","0","Sodio de alta presión","Urbanización Baldio, 16","Puntos de luz - PALMADELRÍO  - idSig: 1920795","297992","4177680","PALMA DEL RÍO"]
["1049","202406","NDA.ENE.007.1920999","4688","381","101","31","3369","806","0","LED","","Puntos de luz - PALMADELRÍO  - idSig: 1920999","304276","4178501","PALMA DEL RÍO"]
["1049","202406","NDA.ENE.007.1922628","4688","381","101","31","3369","806","0","LED","Avenida Córdoba, 4","Puntos de luz - PALMADELRÍO  - idSig: 1922628","298638","4175209","PALMA DEL RÍO"]
["1049","202406","NDA.ENE.007.1924545","4688","381","101","31","3369","806","0","LED","","Puntos de luz - PALMADELRÍO  - idSig: 1924545","299328","4174586","PALMA DEL RÍO"]
["1049","202406","NDA.ENE.007.1921463","4688","381","101","31","3369","806","0","Sodio de alta presión","Calle Geranios, 12","Puntos de luz - PALMADELRÍO  - idSig: 1921463","299014","4175479","PALMA DEL RÍO"]
["1049","202406","NDA.ENE.007.1921464","4688","381","101","31","3369","806","0","Sodio de alta presión","Calle Geranios, 8","Puntos de luz - PALMADELRÍO  - idSig: 1921464","299017","4175460","PALMA DEL RÍO"]
["1049","202406","NDA.ENE.007.1922108","4688","381","101","31","3369","806","0","Sodio de alta presión","Calle Satsuma, 3","Puntos de luz - PALMADELRÍO  - idSig: 1922108","300318","4175145","PALMA DEL RÍO"]
["1049","202406","NDA.ENE.007.1921778","4688","381","101","31","3369","806","0","Sodio de alta presión","Calle Miguel de Unamuno, 2","Puntos de luz - PALMADELRÍO  - idSig: 1921778","299834","4174875","PALMA DEL RÍO"]
["1049","202406","NDA.ENE.007.1923348","4688","381","101","31","3369","806","0","Sodio de alta presión","Avenida Andalucía, 65","Puntos de luz - PALMADELRÍO  - idSig: 1923348","299128","4174217","PALMA DEL RÍO"]
["1049","202406","NDA.ENE.007.1924476","4688","381","101","31","3369","806","0","Sodio de alta presión","Calle San Fernando, 14","Puntos de luz - PALMADELRÍO  - idSig: 1924476","299227","4174307","PALMA DEL RÍO"]
["1049","202406","NDA.ENE.007.1924730","4688","381","101","31","3369","806","0","Sodio de alta presión","Calle Pastores, 25","Puntos de luz - PALMADELRÍO  - idSig: 1924730","298683","4174503","PALMA DEL RÍO"]
["1049","202406","NDA.ENE.007.1924937","4688","381","101","31","3369","806","0","Vapor de mercurio","Urbanización Acebuchal, 17","Puntos de luz - PALMADELRÍO  - idSig: 1924937","297463","4179241","PALMA DEL RÍO"]
["1049","202406","NDA.ENE.007.1925026","4688","381","101","31","3369","806","0","Vapor de mercurio","","Puntos de luz - PALMADELRÍO  - idSig: 1925026","298007","4179094","PALMA DEL RÍO"]
["1049","202406","NDA.ENE.007.1924756","4688","381","101","31","3369","806","0","Sodio de alta presión","Calle Rosario, 67","Puntos de luz - PALMADELRÍO  - idSig: 1924756","299430","4173978","PALMA DEL RÍO"]
["1049","202406","NDA.ENE.007.1923507","4688","381","101","31","3369","806","0","LED","Calle Ciguela, 66","Puntos de luz - PALMADELRÍO  - idSig: 1923507","298811","4175134","PALMA DEL RÍO"]
["1049","202406","NDA.ENE.007.1924781","4688","381","101","31","3369","806","0","Sodio de alta presión","Calle Duque y Flores, 1","Puntos de luz - PALMADELRÍO  - idSig: 1924781","299138","4174172","PALMA DEL RÍO"]
["1049","202406","NDA.ENE.007.1921231","4688","381","101","31","3369","806","0","Sodio de alta presión","Calle Julio Fuillerat García-Palmeño-, 2","Puntos de luz - PALMADELRÍO  - idSig: 1921231","299034","4175550","PALMA DEL RÍO"]
["1049","202406","NDA.ENE.007.1924555","4688","381","101","31","3369","806","0","LED","","Puntos de luz - PALMADELRÍO  - idSig: 1924555","299284","4174543","PALMA DEL RÍO"]
["1049","202406","NDA.ENE.007.1925180","4688","381","101","31","3369","806","0","Sodio de alta presión","","Puntos de luz - PALMADELRÍO  - idSig: 1925180","298243","4176963","PALMA DEL RÍO"]
["1049","202406","NDA.ENE.007.1921217","4688","381","101","31","3369","806","0","Sodio de alta presión","Avenida República Argentina, 16","Puntos de luz - PALMADELRÍO  - idSig: 1921217","299592","4174670","PALMA DEL RÍO"]
["1049","202406","NDA.ENE.007.1922217","4688","381","101","31","3369","806","0","Sodio de alta presión","Carretera A-440 de la Carlota a Palma del Río por Fuente Palmera, 25","Puntos de luz - PALMADELRÍO  - idSig: 1922217","301002","4175170","PALMA DEL RÍO"]
["1049","202406","NDA.ENE.007.1920853","4688","381","101","31","3369","806","0","Vapor de mercurio","","Puntos de luz - PALMADELRÍO  - idSig: 1920853","298153","4178340","PALMA DEL RÍO"]
["1049","202406","NDA.ENE.007.1919648","4688","381","101","31","3369","806","0","Sodio de alta presión","Ronda Sur, 13","Puntos de luz - PALMADELRÍO  - idSig: 1919648","290447","4171964","PALMA DEL RÍO"]
["1049","202406","NDA.ENE.007.1922566","4688","381","101","31","3369","806","0","Sodio de alta presión","","Puntos de luz - PALMADELRÍO  - idSig: 1922566","299791","4175445","PALMA DEL RÍO"]
["1010","202504","NDA.ENE.007.1780316","1343","148","11","1","207","976","0","LED","","Puntos de luz - BENAMEJÍ  - idSig: 1780316","363117","4125523","BENAMEJÍ"]
["1010","202504","NDA.ENE.007.1828921","1343","148","11","1","207","976","0","LED","Calle Ángel Moliz, 19","Puntos de luz - BENAMEJÍ  - idSig: 1828921","363808","4125340","BENAMEJÍ"]
["1010","202504","NDA.ENE.007.1780067","1343","148","11","1","207","976","0","LED","Calle Federico García Lorca, 23","Puntos de luz - BENAMEJÍ  - idSig: 1780067","363052","4125992","BENAMEJÍ"]
["1010","202504","NDA.ENE.007.1780736","1343","148","11","1","207","976","0","LED","Calle José Marrón, 101","Puntos de luz - BENAMEJÍ  - idSig: 1780736","363343","4126070","BENAMEJÍ"]
["1010","202504","NDA.ENE.007.1780028","1343","148","11","1","207","976","0","Vapor de mercurio","Calle Antonio Subira, 15","Puntos de luz - BENAMEJÍ  - idSig: 1780028","363172","4126108","BENAMEJÍ"]
["1010","202504","NDA.ENE.007.1780795","1343","148","11","1","207","976","0","LED","Avenida de la Venta, 1","Puntos de luz - BENAMEJÍ  - idSig: 1780795","363624","4125593","BENAMEJÍ"]
["1010","202504","NDA.ENE.007.1780688","1343","148","11","1","207","976","0","LED","Calle de los Mecánicos, 84","Puntos de luz - BENAMEJÍ  - idSig: 1780688","364026","4125760","BENAMEJÍ"]
["1010","202504","NDA.ENE.007.1779947","1343","148","11","1","207","976","0","LED","Calle Félix Rodríguez de la Fuente, 19","Puntos de luz - BENAMEJÍ  - idSig: 1779947","363412","4126270","BENAMEJÍ"]
["1010","202504","NDA.ENE.007.1985226","1343","148","11","1","207","976","0","Vapor de mercurio","Calle Blas Infante, 7","Puntos de luz - BENAMEJÍ  - idSig: 1985226","363714","4126171","BENAMEJÍ"]
["1010","202406","NDA.ENE.007.1780530","18","5","3","0","10","0","0","Vapor de mercurio","Calle Maestro Pineda, 19","Puntos de luz - BENAMEJÍ  - idSig: 1780530","363629","4125969","BENAMEJÍ"]
["1010","202504","NDA.ENE.007.1985038","1343","148","11","1","207","976","0","LED","Carretera Cordoba-Malaga, 6","Puntos de luz - BENAMEJÍ  - idSig: 1985038","362872","4122493","BENAMEJÍ"]
["1041","202406","NDA.ENE.007.1730019","931","0","0","0","116","815","0","LED","Calle Ulia, 21","Puntos de luz - MONTEMAYOR  - idSig: 1730019","350428","4167748","MONTEMAYOR"]
["1041","202406","NDA.ENE.007.1729987","931","0","0","0","116","815","0","LED","Calle Comandante Che Guevara, 15","Puntos de luz - MONTEMAYOR  - idSig: 1729987","350424","4167853","MONTEMAYOR"]
["1041","202406","NDA.ENE.007.1875857","931","0","0","0","116","815","0","LED","Calle Fernan Nuñez, 1","Puntos de luz - MONTEMAYOR  - idSig: 1875857","350136","4168328","MONTEMAYOR"]
["1041","202406","NDA.ENE.007.1730235","931","0","0","0","116","815","0","LED","Calle Maestro Don Modualdo, 5","Puntos de luz - MONTEMAYOR  - idSig: 1730235","349801","4168098","MONTEMAYOR"]
["1041","202406","NDA.ENE.007.1973173","931","0","0","0","116","815","0","LED","","Puntos de luz - MONTEMAYOR  - idSig: 1973173","350422","4167601","MONTEMAYOR"]
["1041","202406","NDA.ENE.007.1968312","931","0","0","0","116","815","0","LED","","Puntos de luz - MONTEMAYOR  - idSig: 1968312","350981","4167999","MONTEMAYOR"]
["1041","202407","NDA.ENE.007.1805597","18","0","0","0","0","18","0","LED","","Puntos de luz - MONTEMAYOR  - idSig: 1805597","350405","4167700","MONTEMAYOR"]
["1041","202406","NDA.ENE.007.1730271","931","0","0","0","116","815","0","LED","Calle Sebastián Garrido, 3","Puntos de luz - MONTEMAYOR  - idSig: 1730271","350169","4168249","MONTEMAYOR"]
["1041","202406","NDA.ENE.007.1730370","931","0","0","0","116","815","0","Sodio de alta presión","Calle Antonrico, 91","Puntos de luz - MONTEMAYOR  - idSig: 1730370","350484","4168241","MONTEMAYOR"]
["1043","202406","NDA.ENE.007.1952136","2327","2","433","0","698","1194","0","LED","Calle Grajas, 26","Puntos de luz - MONTORO  - idSig: 1952136","378669","4209861","MONTORO"]
["1043","202406","NDA.ENE.007.1952795","2327","2","433","0","698","1194","0","LED","Calle Castillo de Julia, 37","Puntos de luz - MONTORO  - idSig: 1952795","378633","4209057","MONTORO"]
["1043","202406","NDA.ENE.007.1952389","2327","2","433","0","698","1194","0","LED","Autovía A-4 del Sur, 19","Puntos de luz - MONTORO  - idSig: 1952389","378421","4207610","MONTORO"]
["1043","202406","NDA.ENE.007.1953494","2327","2","433","0","698","1194","0","Sodio de alta presión","Lugar Huertos Familiares, 29","Puntos de luz - MONTORO  - idSig: 1953494","381684","4207678","MONTORO"]
["1043","202406","NDA.ENE.007.1952770","2327","2","433","0","698","1194","0","Halogenuros","","Puntos de luz - MONTORO  - idSig: 1952770","378823","4208600","MONTORO"]
["1043","202406","NDA.ENE.007.1952260","2327","2","433","0","698","1194","0","Sodio de alta presión","Calle Calvario, 31","Puntos de luz - MONTORO  - idSig: 1952260","379021","4209454","MONTORO"]
["1043","202406","NDA.ENE.007.1951184","2327","2","433","0","698","1194","0","LED","Plaza Hijas de la Caridad, 5","Puntos de luz - MONTORO  - idSig: 1951184","378641","4209321","MONTORO"]
["1043","202406","NDA.ENE.007.1951540","2327","2","433","0","698","1194","0","LED","Calle Virgen de Gracia, 7","Puntos de luz - MONTORO  - idSig: 1951540","379101","4208517","MONTORO"]
["1043","202406","NDA.ENE.007.1952355","2327","2","433","0","698","1194","0","Halogenuros","Calle Alcalde Antonio Cañas Pabon, 2","Puntos de luz - MONTORO  - idSig: 1952355","378915","4208481","MONTORO"]
["1043","202406","NDA.ENE.007.1952516","2327","2","433","0","698","1194","0","Halogenuros","Calle Sor Sofía Martín Bernardo, 6","Puntos de luz - MONTORO  - idSig: 1952516","378986","4207894","MONTORO"]
["1043","202406","NDA.ENE.007.1952889","2327","2","433","0","698","1194","0","LED","Plaza del Mercado, 27","Puntos de luz - MONTORO  - idSig: 1952889","379229","4209669","MONTORO"]
["1043","202406","NDA.ENE.007.1953449","2327","2","433","0","698","1194","0","Sodio de alta presión","Lugar Huertos Familiares, 22","Puntos de luz - MONTORO  - idSig: 1953449","381507","4207748","MONTORO"]
["1043","202406","NDA.ENE.007.1951167","2327","2","433","0","698","1194","0","LED","Calle del Pilar, 78","Puntos de luz - MONTORO  - idSig: 1951167","378744","4208917","MONTORO"]
["1043","202406","NDA.ENE.007.1952540","2327","2","433","0","698","1194","0","Sodio de alta presión","Calle el Carpio, 7","Puntos de luz - MONTORO  - idSig: 1952540","379077","4208037","MONTORO"]
["1043","202406","NDA.ENE.007.1953218","2327","2","433","0","698","1194","0","LED","Calle Padre Luís Ruano, 1","Puntos de luz - MONTORO  - idSig: 1953218","379028","4207985","MONTORO"]
["1043","202406","NDA.ENE.007.1951207","2327","2","433","0","698","1194","0","LED","Calle del Pilar, 78","Puntos de luz - MONTORO  - idSig: 1951207","378753","4208922","MONTORO"]
["1043","202406","NDA.ENE.007.1953133","2327","2","433","0","698","1194","0","Halogenuros","","Puntos de luz - MONTORO  - idSig: 1953133","378355","4209523","MONTORO"]
["1043","202406","NDA.ENE.007.1952653","2327","2","433","0","698","1194","0","LED","Calle Juan Mohedo Canales, 20","Puntos de luz - MONTORO  - idSig: 1952653","378439","4208929","MONTORO"]
["1043","202406","NDA.ENE.007.1951691","2327","2","433","0","698","1194","0","LED","Calle General Castaños, 16","Puntos de luz - MONTORO  - idSig: 1951691","378530","4209056","MONTORO"]
["1043","202406","NDA.ENE.007.1953129","2327","2","433","0","698","1194","0","Sodio de alta presión","","Puntos de luz - MONTORO  - idSig: 1953129","378324","4209538","MONTORO"]
["1043","202406","NDA.ENE.007.1951420","2327","2","433","0","698","1194","0","Sodio de alta presión","Calle Tres {Polig Indus Cmno Morente}, 52","Puntos de luz - MONTORO  - idSig: 1951420","378283","4207298","MONTORO"]
["1043","202406","NDA.ENE.007.1952456","2327","2","433","0","698","1194","0","Halogenuros","Calle Alcalde Francisco Martín Lebron, 6","Puntos de luz - MONTORO  - idSig: 1952456","378755","4208076","MONTORO"]
["1043","202406","NDA.ENE.007.1952232","2327","2","433","0","698","1194","0","LED","Calle Monederos, 10","Puntos de luz - MONTORO  - idSig: 1952232","378458","4209661","MONTORO"]
["1043","202406","NDA.ENE.007.1952489","2327","2","433","0","698","1194","0","Halogenuros","Calle Federico García Lorca, 15","Puntos de luz - MONTORO  - idSig: 1952489","378709","4208013","MONTORO"]
["1043","202406","NDA.ENE.007.1953450","2327","2","433","0","698","1194","0","Sodio de alta presión","","Puntos de luz - MONTORO  - idSig: 1953450","381171","4207512","MONTORO"]
["1012","202406","NDA.ENE.007.1885756","1417","337","4","2","1071","3","0","Sodio de alta presión","Ronda Sur, 47","Puntos de luz - BUJALANCE  - idSig: 1885756","378385","4194867","BUJALANCE"]
["1012","202406","NDA.ENE.007.1884824","1417","337","4","2","1071","3","0","Sodio de alta presión","Calle Escultor Juan Antonio Corredor, 30","Puntos de luz - BUJALANCE  - idSig: 1884824","379171","4194967","BUJALANCE"]
["1012","202406","NDA.ENE.007.1886091","1417","337","4","2","1071","3","0","Vapor de mercurio","","Puntos de luz - BUJALANCE  - idSig: 1886091","378505","4195668","BUJALANCE"]
["1012","202406","NDA.ENE.007.1885956","1417","337","4","2","1071","3","0","Sodio de alta presión","Calle Rosa, 43","Puntos de luz - BUJALANCE  - idSig: 1885956","378293","4195653","BUJALANCE"]
["1012","202406","NDA.ENE.007.1886065","1417","337","4","2","1071","3","0","Sodio de alta presión","Calle Tirador, 9","Puntos de luz - BUJALANCE  - idSig: 1886065","378501","4195461","BUJALANCE"]
["1012","202406","NDA.ENE.007.1885782","1417","337","4","2","1071","3","0","Sodio de alta presión","Calle Obispo Fernández, 2","Puntos de luz - BUJALANCE  - idSig: 1885782","378478","4195014","BUJALANCE"]
["1012","202406","NDA.ENE.007.1885455","1417","337","4","2","1071","3","0","Sodio de alta presión","Camino de la Pasada Honda, 22","Puntos de luz - BUJALANCE  - idSig: 1885455","378917","4194422","BUJALANCE"]
["1012","202406","NDA.ENE.007.1885068","1417","337","4","2","1071","3","0","Sodio de alta presión","Calle San Benito, 9","Puntos de luz - BUJALANCE  - idSig: 1885068","378773","4195328","BUJALANCE"]
["1012","202406","NDA.ENE.007.1884943","1417","337","4","2","1071","3","0","Sodio de alta presión","Ronda Ronda, 21","Puntos de luz - BUJALANCE  - idSig: 1884943","378992","4195080","BUJALANCE"]
["1063","202406","NDA.ENE.007.1884462","429","8","0","4","23","394","0","LED","","Puntos de luz - VALENZUELA  - idSig: 1884462","392449","4181330","VALENZUELA"]
["1063","202406","NDA.ENE.007.1884534","429","8","0","4","23","394","0","LED","Calle San Pedro, 58","Puntos de luz - VALENZUELA  - idSig: 1884534","392812","4181536","VALENZUELA"]
["1045","202503","NDA.ENE.007.1843483","571","2","0","0","1","568","0","LED","","Puntos de luz - MORILES  - idSig: 1843483","357911","4144957","MORILES"]
["1045","202503","NDA.ENE.007.1982904","571","2","0","0","1","568","0","LED","Calle Pozo Moreno, 7","Puntos de luz - MORILES  - idSig: 1982904","357463","4144202","MORILES"]
["1045","202503","NDA.ENE.007.1887759","571","2","0","0","1","568","0","LED","Barriada Blas Infante, 16","Puntos de luz - MORILES  - idSig: 1887759","358083","4144609","MORILES"]
["1045","202503","NDA.ENE.007.1843269","571","2","0","0","1","568","0","LED","Calle Córdoba, 34","Puntos de luz - MORILES  - idSig: 1843269","357706","4144645","MORILES"]
["1045","202503","NDA.ENE.007.1843021","571","2","0","0","1","568","0","LED","Calle Juan Carlos I, 4","Puntos de luz - MORILES  - idSig: 1843021","357601","4144280","MORILES"]
["1034","202412","NDA.ENE.007.1904457","294","2","0","0","198","94","0","Sodio de alta presión","Plaza de la Constitución, 6","Puntos de luz - ELGUIJO  - idSig: 1904457","344493","4262338","EL GUIJO"]
["1018","202406","NDA.ENE.007.1815492","1454","88","0","0","736","630","0","LED","Plaza de la Constitución, 13","Puntos de luz - ELCARPIO  - idSig: 1815492","368301","4200212","EL CARPIO"]
["1018","202406","NDA.ENE.007.1816036","1454","88","0","0","736","630","0","Sodio de alta presión","","Puntos de luz - ELCARPIO  - idSig: 1816036","369282","4200184","EL CARPIO"]
["1018","202406","NDA.ENE.007.1816349","1454","88","0","0","736","630","0","Sodio de alta presión","Calle Jaén, 16","Puntos de luz - ELCARPIO  - idSig: 1816349","368699","4200157","EL CARPIO"]
["1018","202406","NDA.ENE.007.1815545","1454","88","0","0","736","630","0","Sodio de alta presión","","Puntos de luz - ELCARPIO  - idSig: 1815545","368481","4200012","EL CARPIO"]
["1018","202406","NDA.ENE.007.1876767","1454","88","0","0","736","630","0","LED","","Puntos de luz - ELCARPIO  - idSig: 1876767","368331","4201012","EL CARPIO"]
["1018","202406","NDA.ENE.007.1814893","1454","88","0","0","736","630","0","Sodio de alta presión","Calle Matrona Estrella de Dios Zarza, 11","Puntos de luz - ELCARPIO  - idSig: 1814893","366538","4202366","EL CARPIO"]
["1018","202406","NDA.ENE.007.1815864","1454","88","0","0","736","630","0","LED","Calle Concepción, 18","Puntos de luz - ELCARPIO  - idSig: 1815864","368541","4200172","EL CARPIO"]
["1018","202406","NDA.ENE.007.1815684","1454","88","0","0","736","630","0","Sodio de alta presión","Avenida Mariana Pineda, 51","Puntos de luz - ELCARPIO  - idSig: 1815684","368721","4200262","EL CARPIO"]
["1018","202406","NDA.ENE.007.1815138","1454","88","0","0","736","630","0","Sodio de alta presión","Calle Charco, 3","Puntos de luz - ELCARPIO  - idSig: 1815138","370948","4199685","EL CARPIO"]
["1018","202406","NDA.ENE.007.1815597","1454","88","0","0","736","630","0","LED","Plaza de la Constitución, 3","Puntos de luz - ELCARPIO  - idSig: 1815597","368289","4200248","EL CARPIO"]
["1018","202406","NDA.ENE.007.1814975","1454","88","0","0","736","630","0","Vapor de mercurio","","Puntos de luz - ELCARPIO  - idSig: 1814975","366423","4202599","EL CARPIO"]
["1047","202406","NDA.ENE.007.1789196","833","0","0","0","0","833","0","LED","Camino Llano, 1","Puntos de luz - OBEJO  - idSig: 1789196","342201","4222159","OBEJO"]
["1047","202406","NDA.ENE.007.1733857","833","0","0","0","0","833","0","LED","Calle Félix Rodríguez de la Fuente, 1","Puntos de luz - OBEJO  - idSig: 1733857","344568","4207844","OBEJO"]
["1047","202406","NDA.ENE.007.1968144","833","0","0","0","0","833","0","LED","","Puntos de luz - OBEJO  - idSig: 1968144","344101","4208423","OBEJO"]
["1047","202406","NDA.ENE.007.1813549","833","0","0","0","0","833","0","LED","Calle los Pinos, 10","Puntos de luz - OBEJO  - idSig: 1813549","344627","4207862","OBEJO"]
["1047","202406","NDA.ENE.007.1950853","833","0","0","0","0","833","0","LED","Calle al Andalus, 2","Puntos de luz - OBEJO  - idSig: 1950853","342184","4222252","OBEJO"]
["1047","202406","NDA.ENE.007.1789268","833","0","0","0","0","833","0","LED","Calle Almocara, 47","Puntos de luz - OBEJO  - idSig: 1789268","342482","4222015","OBEJO"]
["1038","202406","NDA.ENE.007.1865612","7575","19","655","0","5351","1550","0","Halogenuros","Urbanización el Prado, 16","Puntos de luz - LUCENA  - idSig: 1865612","369509","4141618","LUCENA"]
["1038","202406","NDA.ENE.007.1862729","7575","19","655","0","5351","1550","0","Sodio de alta presión","Calle Calzadilla del Valle, 9","Puntos de luz - LUCENA  - idSig: 1862729","367777","4141082","LUCENA"]
["1038","202406","NDA.ENE.007.1865074","7575","19","655","0","5351","1550","0","Sodio de alta presión","Calle la Tinaja, 11","Puntos de luz - LUCENA  - idSig: 1865074","368929","4141682","LUCENA"]
["1038","202406","NDA.ENE.007.1865519","7575","19","655","0","5351","1550","0","Sodio de alta presión","Avenida de Blas Infante, 47","Puntos de luz - LUCENA  - idSig: 1865519","369838","4141341","LUCENA"]
["1038","202406","NDA.ENE.007.1867973","7575","19","655","0","5351","1550","0","LED","","Puntos de luz - LUCENA  - idSig: 1867973","365923","4142468","LUCENA"]
["1038","202406","NDA.ENE.007.1867759","7575","19","655","0","5351","1550","0","LED","Ronda del Valle, 127","Puntos de luz - LUCENA  - idSig: 1867759","367300","4141374","LUCENA"]
["1038","202406","NDA.ENE.007.1866987","7575","19","655","0","5351","1550","0","Sodio de alta presión","Bulevar las Palomas, 1119","Puntos de luz - LUCENA  - idSig: 1866987","366755","4139436","LUCENA"]
["1038","202406","NDA.ENE.007.1865889","7575","19","655","0","5351","1550","0","Sodio de alta presión","Calle Era Alta, 51","Puntos de luz - LUCENA  - idSig: 1865889","369624","4140991","LUCENA"]
["1038","202406","NDA.ENE.007.1864041","7575","19","655","0","5351","1550","0","Sodio de alta presión","Calle Capote, 7","Puntos de luz - LUCENA  - idSig: 1864041","368768","4141376","LUCENA"]
["1038","202406","NDA.ENE.007.1864672","7575","19","655","0","5351","1550","0","Halogenuros","","Puntos de luz - LUCENA  - idSig: 1864672","367832","4141818","LUCENA"]
["1038","202406","NDA.ENE.007.1864922","7575","19","655","0","5351","1550","0","Sodio de alta presión","Calle Río Guadajoz, 13","Puntos de luz - LUCENA  - idSig: 1864922","367452","4141711","LUCENA"]
["1038","202406","NDA.ENE.007.1867286","7575","19","655","0","5351","1550","0","Sodio de alta presión","Calle Segovia, 18","Puntos de luz - LUCENA  - idSig: 1867286","366512","4138346","LUCENA"]
["1038","202406","NDA.ENE.007.1862562","7575","19","655","0","5351","1550","0","Sodio de alta presión","","Puntos de luz - LUCENA  - idSig: 1862562","367931","4141564","LUCENA"]
["1038","202406","NDA.ENE.007.1867590","7575","19","655","0","5351","1550","0","Sodio de alta presión","","Puntos de luz - LUCENA  - idSig: 1867590","367097","4138033","LUCENA"]
["1038","202406","NDA.ENE.007.1861780","7575","19","655","0","5351","1550","0","Sodio de alta presión","Calle Barrio, 17","Puntos de luz - LUCENA  - idSig: 1861780","353269","4129898","LUCENA"]
["1038","202406","NDA.ENE.007.1862873","7575","19","655","0","5351","1550","0","LED","Ronda del Valle, 52","Puntos de luz - LUCENA  - idSig: 1862873","367377","4141198","LUCENA"]
["1038","202406","NDA.ENE.007.1865495","7575","19","655","0","5351","1550","0","Sodio de alta presión","","Puntos de luz - LUCENA  - idSig: 1865495","369764","4141270","LUCENA"]
["1038","202406","NDA.ENE.007.1863777","7575","19","655","0","5351","1550","0","Sodio de alta presión","Calle Lazaro Martín {Las Mesas}, 13","Puntos de luz - LUCENA  - idSig: 1863777","368720","4141043","LUCENA"]
["1038","202406","NDA.ENE.007.1863673","7575","19","655","0","5351","1550","0","Sodio de alta presión","Ronda de San Francisco, 17","Puntos de luz - LUCENA  - idSig: 1863673","368364","4141858","LUCENA"]
["1038","202406","NDA.ENE.007.1866233","7575","19","655","0","5351","1550","0","Sodio de alta presión","Calle Julian Guardeño Cañete, 37","Puntos de luz - LUCENA  - idSig: 1866233","368177","4140851","LUCENA"]
["1038","202406","NDA.ENE.007.1864552","7575","19","655","0","5351","1550","0","Sodio de alta presión","Calle General Alaminos, 45","Puntos de luz - LUCENA  - idSig: 1864552","368717","4141596","LUCENA"]
["1038","202406","NDA.ENE.007.1861123","7575","19","655","0","5351","1550","0","LED","","Puntos de luz - LUCENA  - idSig: 1861123","367338","4141301","LUCENA"]
["1038","202406","NDA.ENE.007.1867148","7575","19","655","0","5351","1550","0","Sodio de alta presión","Calle Murcia, 9","Puntos de luz - LUCENA  - idSig: 1867148","366581","4138577","LUCENA"]
["1038","202406","NDA.ENE.007.1867660","7575","19","655","0","5351","1550","0","LED","","Puntos de luz - LUCENA  - idSig: 1867660","367152","4141527","LUCENA"]
["1038","202406","NDA.ENE.007.1867309","7575","19","655","0","5351","1550","0","Sodio de alta presión","Avenida de Barcelona, 1","Puntos de luz - LUCENA  - idSig: 1867309","366763","4138500","LUCENA"]
["1038","202406","NDA.ENE.007.1861368","7575","19","655","0","5351","1550","0","LED","","Puntos de luz - LUCENA  - idSig: 1861368","367071","4141444","LUCENA"]
["1038","202406","NDA.ENE.007.1862044","7575","19","655","0","5351","1550","0","Sodio de alta presión","Calle Cuesta Baltasar, 6","Puntos de luz - LUCENA  - idSig: 1862044","359504","4142408","LUCENA"]
["1038","202406","NDA.ENE.007.1865607","7575","19","655","0","5351","1550","0","Halogenuros","Urbanización el Prado, 2","Puntos de luz - LUCENA  - idSig: 1865607","369504","4141535","LUCENA"]
["1038","202406","NDA.ENE.007.1861546","7575","19","655","0","5351","1550","0","Halogenuros","Calle Fuente Obejuna, 8","Puntos de luz - LUCENA  - idSig: 1861546","369691","4141038","LUCENA"]
["1038","202406","NDA.ENE.007.1862104","7575","19","655","0","5351","1550","0","LED","","Puntos de luz - LUCENA  - idSig: 1862104","366978","4141936","LUCENA"]
["1038","202406","NDA.ENE.007.1867602","7575","19","655","0","5351","1550","0","LED","","Puntos de luz - LUCENA  - idSig: 1867602","367357","4141724","LUCENA"]
["1038","202406","NDA.ENE.007.1956959","7575","19","655","0","5351","1550","0","Sodio de alta presión","Calle Saetero Alcantarilla, 11","Puntos de luz - LUCENA  - idSig: 1956959","369719","4141003","LUCENA"]
["1038","202406","NDA.ENE.007.1864840","7575","19","655","0","5351","1550","0","Halogenuros","","Puntos de luz - LUCENA  - idSig: 1864840","367790","4142159","LUCENA"]
["1038","202406","NDA.ENE.007.1864305","7575","19","655","0","5351","1550","0","Sodio de alta presión","","Puntos de luz - LUCENA  - idSig: 1864305","369355","4141616","LUCENA"]
["1038","202406","NDA.ENE.007.1866400","7575","19","655","0","5351","1550","0","Sodio de alta presión","Calle Teniente Aguilar Cañete, 23","Puntos de luz - LUCENA  - idSig: 1866400","368190","4140775","LUCENA"]
["1038","202406","NDA.ENE.007.1864643","7575","19","655","0","5351","1550","0","Halogenuros","","Puntos de luz - LUCENA  - idSig: 1864643","367815","4141854","LUCENA"]
["1038","202406","NDA.ENE.007.1863197","7575","19","655","0","5351","1550","0","Halogenuros","","Puntos de luz - LUCENA  - idSig: 1863197","367929","4141106","LUCENA"]
["1038","202406","NDA.ENE.007.1956912","7575","19","655","0","5351","1550","0","Sodio de alta presión","Calle la Rambla, 14","Puntos de luz - LUCENA  - idSig: 1956912","369250","4140814","LUCENA"]
["1038","202406","NDA.ENE.007.1863566","7575","19","655","0","5351","1550","0","Sodio de alta presión","Calle Mediabarba, 12","Puntos de luz - LUCENA  - idSig: 1863566","368401","4141641","LUCENA"]
["1038","202406","NDA.ENE.007.1863804","7575","19","655","0","5351","1550","0","Sodio de alta presión","Calle Zamora, 4","Puntos de luz - LUCENA  - idSig: 1863804","368769","4141230","LUCENA"]
["1038","202406","NDA.ENE.007.1865275","7575","19","655","0","5351","1550","0","LED","Calle la Viñuela, 5","Puntos de luz - LUCENA  - idSig: 1865275","368848","4142336","LUCENA"]
["1038","202406","NDA.ENE.007.1865981","7575","19","655","0","5351","1550","0","Sodio de alta presión","Calle Aguilar de la Frontera, 13","Puntos de luz - LUCENA  - idSig: 1865981","369306","4140954","LUCENA"]
["1038","202406","NDA.ENE.007.1866856","7575","19","655","0","5351","1550","0","Sodio de alta presión","Calle José Aumente, 2","Puntos de luz - LUCENA  - idSig: 1866856","367434","4140673","LUCENA"]
["1038","202406","NDA.ENE.007.1866995","7575","19","655","0","5351","1550","0","Sodio de alta presión","","Puntos de luz - LUCENA  - idSig: 1866995","368235","4135843","LUCENA"]
["1038","202406","NDA.ENE.007.1864132","7575","19","655","0","5351","1550","0","Sodio de alta presión","Calle Cesteros, 2","Puntos de luz - LUCENA  - idSig: 1864132","368636","4141734","LUCENA"]
["1038","202406","NDA.ENE.007.1866168","7575","19","655","0","5351","1550","0","Sodio de alta presión","Calle Erillas Blancas, 43","Puntos de luz - LUCENA  - idSig: 1866168","368722","4140752","LUCENA"]
["1038","202406","NDA.ENE.007.1862267","7575","19","655","0","5351","1550","0","LED","","Puntos de luz - LUCENA  - idSig: 1862267","367110","4141899","LUCENA"]
["1038","202406","NDA.ENE.007.1861341","7575","19","655","0","5351","1550","0","LED","Avenida de Joan Margarit, 15","Puntos de luz - LUCENA  - idSig: 1861341","367273","4140884","LUCENA"]
["1038","202406","NDA.ENE.007.1866786","7575","19","655","0","5351","1550","0","Sodio de alta presión","Calle las Camelias, 1","Puntos de luz - LUCENA  - idSig: 1866786","367567","4140769","LUCENA"]
["1038","202406","NDA.ENE.007.1865317","7575","19","655","0","5351","1550","0","LED","Calle la Viñuela, 8","Puntos de luz - LUCENA  - idSig: 1865317","368937","4142275","LUCENA"]
["1038","202406","NDA.ENE.007.1863377","7575","19","655","0","5351","1550","0","Halogenuros","Plaza Juan Ruiz de Castroviejo Burgos, 19","Puntos de luz - LUCENA  - idSig: 1863377","368529","4141850","LUCENA"]
["1038","202406","NDA.ENE.007.1863247","7575","19","655","0","5351","1550","0","Halogenuros","","Puntos de luz - LUCENA  - idSig: 1863247","367896","4141073","LUCENA"]
["1038","202406","NDA.ENE.007.1867116","7575","19","655","0","5351","1550","0","Sodio de alta presión","Avenida de Extremadura, 42","Puntos de luz - LUCENA  - idSig: 1867116","366536","4139994","LUCENA"]
["1038","202406","NDA.ENE.007.1862139","7575","19","655","0","5351","1550","0","LED","Carretera N-331 de Córdoba a Málaga, 1","Puntos de luz - LUCENA  - idSig: 1862139","367077","4141782","LUCENA"]
["1038","202406","NDA.ENE.007.1863720","7575","19","655","0","5351","1550","0","Sodio de alta presión","Ronda de San Francisco, 4","Puntos de luz - LUCENA  - idSig: 1863720","368114","4141762","LUCENA"]
["1038","202406","NDA.ENE.007.1860711","7575","19","655","0","5351","1550","0","LED","Calle el Agua, 17","Puntos de luz - LUCENA  - idSig: 1860711","368338","4141169","LUCENA"]
["1038","202406","NDA.ENE.007.1866117","7575","19","655","0","5351","1550","0","Halogenuros","Carretera Santuario {Puerta La Mina}, 28","Puntos de luz - LUCENA  - idSig: 1866117","368549","4140714","LUCENA"]
["1038","202406","NDA.ENE.007.1863104","7575","19","655","0","5351","1550","0","Sodio de alta presión","Calle Juan Manuel de Arejula, 50","Puntos de luz - LUCENA  - idSig: 1863104","367601","4141573","LUCENA"]
["1038","202406","NDA.ENE.007.1864073","7575","19","655","0","5351","1550","0","Sodio de alta presión","Calle Ancha, 20","Puntos de luz - LUCENA  - idSig: 1864073","368824","4141232","LUCENA"]
["1038","202406","NDA.ENE.007.1865196","7575","19","655","0","5351","1550","0","Sodio de alta presión","","Puntos de luz - LUCENA  - idSig: 1865196","369199","4141594","LUCENA"]
["1038","202406","NDA.ENE.007.1861505","7575","19","655","0","5351","1550","0","Sodio de alta presión","","Puntos de luz - LUCENA  - idSig: 1861505","353148","4129742","LUCENA"]
["1038","202406","NDA.ENE.007.1866954","7575","19","655","0","5351","1550","0","Sodio de alta presión","Bulevar las Palomas, 1123","Puntos de luz - LUCENA  - idSig: 1866954","366799","4139305","LUCENA"]
["1038","202406","NDA.ENE.007.1862751","7575","19","655","0","5351","1550","0","Sodio de alta presión","","Puntos de luz - LUCENA  - idSig: 1862751","367567","4141046","LUCENA"]
["1067","202503","NDA.ENE.007.1786565","1175","0","2","0","57","1116","0","LED","Calle Canalejas, 14","Puntos de luz - VILLAFRANCADECORDOBA  - idSig: 1786565","364226","4202904","VILLAFRANCA DE CORDOBA"]
["1067","202503","NDA.ENE.007.1786857","1175","0","2","0","57","1116","0","LED","Calle Arquitecto Joaquín Moreno, 30","Puntos de luz - VILLAFRANCADECORDOBA  - idSig: 1786857","364477","4203257","VILLAFRANCA DE CORDOBA"]
["1067","202503","NDA.ENE.007.1786904","1175","0","2","0","57","1116","0","LED","","Puntos de luz - VILLAFRANCADECORDOBA  - idSig: 1786904","364012","4203120","VILLAFRANCA DE CORDOBA"]
["1067","202503","NDA.ENE.007.1983127","1175","0","2","0","57","1116","0","LED","Calle la Carrera, 17","Puntos de luz - VILLAFRANCADECORDOBA  - idSig: 1983127","364153","4202457","VILLAFRANCA DE CORDOBA"]
["1067","202503","NDA.ENE.007.1982054","1175","0","2","0","57","1116","0","LED","","Puntos de luz - VILLAFRANCADECORDOBA  - idSig: 1982054","364289","4201323","VILLAFRANCA DE CORDOBA"]
["1067","202503","NDA.ENE.007.1902818","1175","0","2","0","57","1116","0","LED","Barriada de San José, 10","Puntos de luz - VILLAFRANCADECORDOBA  - idSig: 1902818","364070","4202268","VILLAFRANCA DE CORDOBA"]
["1067","202503","NDA.ENE.007.1983019","1175","0","2","0","57","1116","0","LED","Calle los Molinos, 5","Puntos de luz - VILLAFRANCADECORDOBA  - idSig: 1983019","364086","4202648","VILLAFRANCA DE CORDOBA"]
["1067","202503","NDA.ENE.007.1786840","1175","0","2","0","57","1116","0","LED","Barriada de San José, 6","Puntos de luz - VILLAFRANCADECORDOBA  - idSig: 1786840","364082","4202310","VILLAFRANCA DE CORDOBA"]
["1067","202503","NDA.ENE.007.1902874","1175","0","2","0","57","1116","0","LED","","Puntos de luz - VILLAFRANCADECORDOBA  - idSig: 1902874","364639","4203285","VILLAFRANCA DE CORDOBA"]
["1030","202406","NDA.ENE.007.1723546","1262","0","0","0","30","1232","0","LED","Calle Goya, 7","Puntos de luz - FUENTEPALMERA  - idSig: 1723546","315143","4175577","FUENTE PALMERA"]
["1030","202406","NDA.ENE.007.1888814","1262","0","0","0","30","1232","0","LED","","Puntos de luz - FUENTEPALMERA  - idSig: 1888814","314217","4175320","FUENTE PALMERA"]
["1030","202406","NDA.ENE.007.1723503","1262","0","0","0","30","1232","0","LED","Calle Parras, 19","Puntos de luz - FUENTEPALMERA  - idSig: 1723503","314315","4174952","FUENTE PALMERA"]
["1030","202406","NDA.ENE.007.1888774","1262","0","0","0","30","1232","0","LED","","Puntos de luz - FUENTEPALMERA  - idSig: 1888774","314211","4175303","FUENTE PALMERA"]
["1030","202406","NDA.ENE.007.1953833","1262","0","0","0","30","1232","0","LED","Calle Luis de Góngora, 6","Puntos de luz - FUENTEPALMERA  - idSig: 1953833","314597","4174829","FUENTE PALMERA"]
["1030","202503","NDA.ENE.007.1982700","202","0","1","0","168","33","0","Sodio de alta presión","","Puntos de luz - FUENTEPALMERA  - idSig: 1982700","312152","4180465","FUENTE PALMERA"]
["1030","202406","NDA.ENE.007.1723615","1262","0","0","0","30","1232","0","LED","Calle Segovia y Mercedita, 40","Puntos de luz - FUENTEPALMERA  - idSig: 1723615","314302","4175234","FUENTE PALMERA"]
["1030","202503","NDA.ENE.007.1723931","202","0","1","0","168","33","0","Sodio de alta presión","Calle Triana (Ochavillo del Rio), 39","Puntos de luz - FUENTEPALMERA  - idSig: 1723931","312017","4180813","FUENTE PALMERA"]
["1030","202406","NDA.ENE.007.1954687","1262","0","0","0","30","1232","0","Sodio de alta presión","","Puntos de luz - FUENTEPALMERA  - idSig: 1954687","311470","4178832","FUENTE PALMERA"]
["1030","202406","NDA.ENE.007.1889004","1262","0","0","0","30","1232","0","LED","Calle Laureano Pérez, 4","Puntos de luz - FUENTEPALMERA  - idSig: 1889004","314755","4174873","FUENTE PALMERA"]
["1030","202406","NDA.ENE.007.1774165","1262","0","0","0","30","1232","0","LED","Calle Adelfa, 37","Puntos de luz - FUENTEPALMERA  - idSig: 1774165","315607","4175525","FUENTE PALMERA"]
["1030","202406","NDA.ENE.007.1723356","1262","0","0","0","30","1232","0","LED","Plaza Real, 11","Puntos de luz - FUENTEPALMERA  - idSig: 1723356","314513","4174981","FUENTE PALMERA"]
["1030","202406","NDA.ENE.007.1953938","1262","0","0","0","30","1232","0","Sodio de alta presión","","Puntos de luz - FUENTEPALMERA  - idSig: 1953938","315039","4175342","FUENTE PALMERA"]
["1030","202406","NDA.ENE.007.1953760","1262","0","0","0","30","1232","0","LED","Avenida de la Constitución, 58","Puntos de luz - FUENTEPALMERA  - idSig: 1953760","315461","4175151","FUENTE PALMERA"]
["1050","202506","NDA.ENE.007.1902982","162","0","0","0","1","161","0","LED","Calle Santa Rafaela María, 24","Puntos de luz - PEDROABAD  - idSig: 1902982","372184","4203481","PEDRO ABAD"]
["1050","202406","NDA.ENE.007.1797569","877","14","70","0","42","751","0","LED","Calle Reyes Católicos, 17","Puntos de luz - PEDROABAD  - idSig: 1797569","371862","4202873","PEDRO ABAD"]
["1050","202406","NDA.ENE.007.1829845","877","14","70","0","42","751","0","Sodio de alta presión","Plaza Andalucía, 11","Puntos de luz - PEDROABAD  - idSig: 1829845","372175","4203084","PEDRO ABAD"]
["1050","202406","NDA.ENE.007.1974333","877","14","70","0","42","751","0","LED","Calle Ramón y Cajal, 2","Puntos de luz - PEDROABAD  - idSig: 1974333","372244","4203060","PEDRO ABAD"]
["1050","202406","NDA.ENE.007.1903031","877","14","70","0","42","751","0","LED","","Puntos de luz - PEDROABAD  - idSig: 1903031","371669","4203224","PEDRO ABAD"]
["1050","202406","NDA.ENE.007.1797113","877","14","70","0","42","751","0","LED","Calle Santa Rafaela María, 18","Puntos de luz - PEDROABAD  - idSig: 1797113","372193","4203516","PEDRO ABAD"]
["1065","202506","NDA.ENE.007.1963950","46","0","0","0","26","20","0","Sodio de alta presión","Barriada Aulagar, 28","Puntos de luz - LAVICTORIA  - idSig: 1963950","336366","4171324","LA VICTORIA"]
["1065","202406","NDA.ENE.007.1875012","684","0","0","0","440","244","0","Sodio de alta presión","Calle la Encina, 1","Puntos de luz - LAVICTORIA  - idSig: 1875012","335584","4175439","LA VICTORIA"]
["1065","202406","NDA.ENE.007.1963845","684","0","0","0","440","244","0","Sodio de alta presión","Calle Mariana Pineda, 2","Puntos de luz - LAVICTORIA  - idSig: 1963845","336278","4172365","LA VICTORIA"]
["1065","202406","NDA.ENE.007.1889125","684","0","0","0","440","244","0","Sodio de alta presión","","Puntos de luz - LAVICTORIA  - idSig: 1889125","337099","4171990","LA VICTORIA"]
["1065","202406","NDA.ENE.007.1844650","684","0","0","0","440","244","0","LED","Calle Cuartel, 5","Puntos de luz - LAVICTORIA  - idSig: 1844650","336520","4172028","LA VICTORIA"]
["1065","202406","NDA.ENE.007.1963299","684","0","0","0","440","244","0","Sodio de alta presión","Calle María Zambrano, 25","Puntos de luz - LAVICTORIA  - idSig: 1963299","336892","4172103","LA VICTORIA"]
["1074","202406","NDA.ENE.007.1851906","871","1","34","0","26","810","0","LED","Avenida Ermita, 61","Puntos de luz - ELVISO  - idSig: 1851906","330102","4261407","EL VISO"]
["1074","202406","NDA.ENE.007.1874939","871","1","34","0","26","810","0","LED","Callejón de las Cruces, 6","Puntos de luz - ELVISO  - idSig: 1874939","329780","4261199","EL VISO"]
["1074","202406","NDA.ENE.007.1851894","871","1","34","0","26","810","0","LED","Avenida Ermita, 47","Puntos de luz - ELVISO  - idSig: 1851894","330033","4261413","EL VISO"]
["1074","202406","NDA.ENE.007.1851416","871","1","34","0","26","810","0","LED","","Puntos de luz - ELVISO  - idSig: 1851416","329322","4261747","EL VISO"]
["1074","202406","NDA.ENE.007.1851451","871","1","34","0","26","810","0","LED","","Puntos de luz - ELVISO  - idSig: 1851451","329386","4261896","EL VISO"]
["1074","202406","NDA.ENE.007.1884148","871","1","34","0","26","810","0","LED","","Puntos de luz - ELVISO  - idSig: 1884148","329547","4261928","EL VISO"]
["1036","202406","NDA.ENE.007.1726640","1806","13","38","0","67","1688","0","LED","Calle Escalonias {Bembezar}, 3","Puntos de luz - HORNACHUELOS  - idSig: 1726640","302898","4185387","HORNACHUELOS"]
["1036","202406","NDA.ENE.007.1828631","1806","13","38","0","67","1688","0","LED","Calle Castillo, 83","Puntos de luz - HORNACHUELOS  - idSig: 1828631","302357","4189734","HORNACHUELOS"]
["1036","202406","NDA.ENE.007.1726808","1806","13","38","0","67","1688","0","LED","Calle los Molinos, 40","Puntos de luz - HORNACHUELOS  - idSig: 1726808","302252","4189710","HORNACHUELOS"]
["1036","202406","NDA.ENE.007.1726635","1806","13","38","0","67","1688","0","LED","Calle Escalonias {Bembezar}, 17","Puntos de luz - HORNACHUELOS  - idSig: 1726635","303015","4185491","HORNACHUELOS"]
["1036","202406","NDA.ENE.007.1974221","1806","13","38","0","67","1688","0","LED","Calle el Cantueso, 16","Puntos de luz - HORNACHUELOS  - idSig: 1974221","301308","4189427","HORNACHUELOS"]
["1036","202406","NDA.ENE.007.1975014","1806","13","38","0","67","1688","0","Halogenuros","Calle Maestra Lola Sánchez {MesasdDe Guadalora}, 7","Puntos de luz - HORNACHUELOS  - idSig: 1975014","302764","4182870","HORNACHUELOS"]
["1036","202406","NDA.ENE.007.1953526","1806","13","38","0","67","1688","0","LED","Calle Puerta de la Villa, 2","Puntos de luz - HORNACHUELOS  - idSig: 1953526","302536","4189449","HORNACHUELOS"]
["1036","202406","NDA.ENE.007.1828752","1806","13","38","0","67","1688","0","LED","","Puntos de luz - HORNACHUELOS  - idSig: 1828752","302936","4183032","HORNACHUELOS"]
["1036","202406","NDA.ENE.007.1828672","1806","13","38","0","67","1688","0","Sodio de alta presión","","Puntos de luz - HORNACHUELOS  - idSig: 1828672","302615","4188843","HORNACHUELOS"]
["1036","202406","NDA.ENE.007.1727434","1806","13","38","0","67","1688","0","LED","","Puntos de luz - HORNACHUELOS  - idSig: 1727434","301906","4189654","HORNACHUELOS"]
["1036","202406","NDA.ENE.007.1727562","1806","13","38","0","67","1688","0","LED","Calle Hornachuelos, 3","Puntos de luz - HORNACHUELOS  - idSig: 1727562","302682","4183003","HORNACHUELOS"]
["1036","202406","NDA.ENE.007.1974257","1806","13","38","0","67","1688","0","LED","Calle el Algarrobo, 31","Puntos de luz - HORNACHUELOS  - idSig: 1974257","301589","4189362","HORNACHUELOS"]
["1036","202406","NDA.ENE.007.1727487","1806","13","38","0","67","1688","0","LED","Ronda Oeste {Mesas de Guadalora}, 28","Puntos de luz - HORNACHUELOS  - idSig: 1727487","302604","4183195","HORNACHUELOS"]
["1036","202406","NDA.ENE.007.1975019","1806","13","38","0","67","1688","0","Halogenuros","","Puntos de luz - HORNACHUELOS  - idSig: 1975019","302740","4182861","HORNACHUELOS"]
["1036","202406","NDA.ENE.007.1953543","1806","13","38","0","67","1688","0","LED","","Puntos de luz - HORNACHUELOS  - idSig: 1953543","302375","4189217","HORNACHUELOS"]
["1036","202406","NDA.ENE.007.1727320","1806","13","38","0","67","1688","0","LED","Plaza del Diputado Bujalance, 6","Puntos de luz - HORNACHUELOS  - idSig: 1727320","302229","4189855","HORNACHUELOS"]
["1056","202512","NDA.ENE.007.1777519","2780","36","112","5","1917","710","0","Sodio de alta presión","Calle Ribera Baja, 1761","Puntos de luz - PUENTEGENIL  - idSig: 1777519","341311","4141309","PUENTE GENIL"]
["1056","202512","NDA.ENE.007.1777621","2780","36","112","5","1917","710","0","LED","Calle Collado, 17","Puntos de luz - PUENTEGENIL  - idSig: 1777621","346767","4141205","PUENTE GENIL"]
["1056","202512","NDA.ENE.007.1777725","2780","36","112","5","1917","710","0","LED","Calle la Mina, 38","Puntos de luz - PUENTEGENIL  - idSig: 1777725","341942","4134408","PUENTE GENIL"]
["1056","202512","NDA.ENE.007.1993007","2780","36","112","5","1917","710","0","Sodio de alta presión","Calle los Arroyos, 2","Puntos de luz - PUENTEGENIL  - idSig: 1993007","344358","4138460","PUENTE GENIL"]
["1056","202406","NDA.ENE.007.1770568","2102","96","66","0","1925","15","0","Vapor de mercurio","Calle Concejal Rodríguez Chia, 2","Puntos de luz - PUENTEGENIL  - idSig: 1770568","343876","4140009","PUENTE GENIL"]
["1056","202406","NDA.ENE.007.1763042","2102","96","66","0","1925","15","0","Sodio de alta presión","Calle Mayor, 5","Puntos de luz - PUENTEGENIL  - idSig: 1763042","346976","4136079","PUENTE GENIL"]
["1056","202512","NDA.ENE.007.1764607","2780","36","112","5","1917","710","0","Sodio de alta presión","Calle Ribera Alta, 4","Puntos de luz - PUENTEGENIL  - idSig: 1764607","342794","4137910","PUENTE GENIL"]
["1056","202406","NDA.ENE.007.1768093","2102","96","66","0","1925","15","0","Sodio de alta presión","Calle Cruz del Estudiante, 39","Puntos de luz - PUENTEGENIL  - idSig: 1768093","343451","4139536","PUENTE GENIL"]
["1056","202512","NDA.ENE.007.1903306","2780","36","112","5","1917","710","0","Sodio de alta presión","Cuesta Romero, 17","Puntos de luz - PUENTEGENIL  - idSig: 1903306","342632","4139475","PUENTE GENIL"]
["1056","202406","NDA.ENE.007.1769902","2102","96","66","0","1925","15","0","Sodio de alta presión","Calle Miguel Ángel Blanco Garrido, 10","Puntos de luz - PUENTEGENIL  - idSig: 1769902","343969","4139732","PUENTE GENIL"]
["1056","202512","NDA.ENE.007.1993217","2780","36","112","5","1917","710","0","Halogenuros","Calle Juez Lorenzo Carmona, 11","Puntos de luz - PUENTEGENIL  - idSig: 1993217","342342","4139553","PUENTE GENIL"]
["1056","202406","NDA.ENE.007.1764958","2102","96","66","0","1925","15","0","Sodio de alta presión","Calle Albañiles, 10","Puntos de luz - PUENTEGENIL  - idSig: 1764958","344589","4140819","PUENTE GENIL"]
["1056","202512","NDA.ENE.007.1777460","2780","36","112","5","1917","710","0","Sodio de alta presión","Calle de San Luis, 4","Puntos de luz - PUENTEGENIL  - idSig: 1777460","342476","4138027","PUENTE GENIL"]
["1056","202406","NDA.ENE.007.1903712","2102","96","66","0","1925","15","0","Sodio de alta presión","Avenida Andalucía, 20","Puntos de luz - PUENTEGENIL  - idSig: 1903712","343574","4139615","PUENTE GENIL"]
["1056","202406","NDA.ENE.007.1769920","2102","96","66","0","1925","15","0","Sodio de alta presión","Calle Isaac Peral, 29","Puntos de luz - PUENTEGENIL  - idSig: 1769920","343964","4139574","PUENTE GENIL"]
["1056","202512","NDA.ENE.007.1766601","2780","36","112","5","1917","710","0","Sodio de alta presión","Calle Francisco Álvarez de Sotomayor Reina, 29","Puntos de luz - PUENTEGENIL  - idSig: 1766601","342456","4139661","PUENTE GENIL"]
["1056","202512","NDA.ENE.007.1764385","2780","36","112","5","1917","710","0","Sodio de alta presión","Calle de la Matriche, 7","Puntos de luz - PUENTEGENIL  - idSig: 1764385","343509","4138012","PUENTE GENIL"]
["1056","202406","NDA.ENE.007.1903564","2102","96","66","0","1925","15","0","Sodio de alta presión","","Puntos de luz - PUENTEGENIL  - idSig: 1903564","344748","4140534","PUENTE GENIL"]
["1056","202512","NDA.ENE.007.1764840","2780","36","112","5","1917","710","0","Sodio de alta presión","Calle Guadalquivir, 1","Puntos de luz - PUENTEGENIL  - idSig: 1764840","344683","4136527","PUENTE GENIL"]
["1056","202406","NDA.ENE.007.1770493","2102","96","66","0","1925","15","0","Sodio de alta presión","Calle la Respuesta, 48","Puntos de luz - PUENTEGENIL  - idSig: 1770493","344783","4140507","PUENTE GENIL"]
["1056","202406","NDA.ENE.007.1839787","2102","96","66","0","1925","15","0","Sodio de alta presión","Avenida de Europa, 22","Puntos de luz - PUENTEGENIL  - idSig: 1839787","344162","4139689","PUENTE GENIL"]
["1056","202512","NDA.ENE.007.1777733","2780","36","112","5","1917","710","0","LED","Carretera A-379 de Casariche a la Carlota por Puente Genil, 6","Puntos de luz - PUENTEGENIL  - idSig: 1777733","342148","4134258","PUENTE GENIL"]
["1056","202406","NDA.ENE.007.1839629","2102","96","66","0","1925","15","0","Sodio de alta presión","Avenida de la Estación, 36","Puntos de luz - PUENTEGENIL  - idSig: 1839629","344135","4139997","PUENTE GENIL"]
["1056","202512","NDA.ENE.007.1768178","2780","36","112","5","1917","710","0","Sodio de alta presión","Grupo Jesús Nazareno, 13","Puntos de luz - PUENTEGENIL  - idSig: 1768178","343788","4139392","PUENTE GENIL"]
["1056","202406","NDA.ENE.007.1764853","2102","96","66","0","1925","15","0","Sodio de alta presión","","Puntos de luz - PUENTEGENIL  - idSig: 1764853","344553","4141108","PUENTE GENIL"]
["1056","202512","NDA.ENE.007.1777545","2780","36","112","5","1917","710","0","Sodio de alta presión","Calle Ribera Baja, 124","Puntos de luz - PUENTEGENIL  - idSig: 1777545","341986","4141217","PUENTE GENIL"]
["1056","202512","NDA.ENE.007.1993241","2780","36","112","5","1917","710","0","LED","NO ENCONTRADO","Puntos de luz - PUENTEGENIL  - idSig: 1993241","343172","4139325","PUENTE GENIL"]
["1056","202512","NDA.ENE.007.1993046","2780","36","112","5","1917","710","0","Sodio de alta presión","NO ENCONTRADO","Puntos de luz - PUENTEGENIL  - idSig: 1993046","342361","4138071","PUENTE GENIL"]
["1056","202512","NDA.ENE.007.1766318","2780","36","112","5","1917","710","0","Sodio de alta presión","Calle Horno, 62","Puntos de luz - PUENTEGENIL  - idSig: 1766318","343018","4139593","PUENTE GENIL"]
["1056","202512","NDA.ENE.007.1838790","2780","36","112","5","1917","710","0","Sodio de alta presión","NO ENCONTRADO","Puntos de luz - PUENTEGENIL  - idSig: 1838790","345824","4140238","PUENTE GENIL"]
["1056","202406","NDA.ENE.007.1839799","2102","96","66","0","1925","15","0","Sodio de alta presión","","Puntos de luz - PUENTEGENIL  - idSig: 1839799","344148","4139644","PUENTE GENIL"]
["1056","202512","NDA.ENE.007.1903522","2780","36","112","5","1917","710","0","Vapor de mercurio","Calle Escobar, 4","Puntos de luz - PUENTEGENIL  - idSig: 1903522","342849","4139720","PUENTE GENIL"]
["1056","202406","NDA.ENE.007.1769814","2102","96","66","0","1925","15","0","Sodio de alta presión","Calle Manuel Melgar, 112","Puntos de luz - PUENTEGENIL  - idSig: 1769814","344017","4139758","PUENTE GENIL"]
["1056","202406","NDA.ENE.007.1903888","2102","96","66","0","1925","15","0","Sodio de alta presión","","Puntos de luz - PUENTEGENIL  - idSig: 1903888","343851","4140583","PUENTE GENIL"]
["1023","202406","NDA.ENE.007.1967385","847","0","0","0","40","807","0","LED","","Puntos de luz - DOSTORRES  - idSig: 1967385","334973","4256615","DOS TORRES"]
["1023","202406","NDA.ENE.007.1846028","847","0","0","0","40","807","0","LED","Calle San Isidro, 2","Puntos de luz - DOSTORRES  - idSig: 1846028","334721","4256993","DOS TORRES"]
["1023","202406","NDA.ENE.007.1967389","847","0","0","0","40","807","0","LED","","Puntos de luz - DOSTORRES  - idSig: 1967389","334894","4256583","DOS TORRES"]
["1023","202406","NDA.ENE.007.1845988","847","0","0","0","40","807","0","LED","Avenida de Torrefranca, 22","Puntos de luz - DOSTORRES  - idSig: 1845988","334725","4257186","DOS TORRES"]
["1023","202406","NDA.ENE.007.1846001","847","0","0","0","40","807","0","LED","","Puntos de luz - DOSTORRES  - idSig: 1846001","334644","4256967","DOS TORRES"]
["1023","202406","NDA.ENE.007.1845957","847","0","0","0","40","807","0","LED","Calle Hospital, 10","Puntos de luz - DOSTORRES  - idSig: 1845957","334711","4256901","DOS TORRES"]
["1023","202406","NDA.ENE.007.1846141","847","0","0","0","40","807","0","LED","","Puntos de luz - DOSTORRES  - idSig: 1846141","334994","4256835","DOS TORRES"]
["1061","202406","NDA.ENE.007.1893869","1505","0","15","0","141","1349","0","LED","Calle Capitán Gualberto, 25","Puntos de luz - SANTAELLA  - idSig: 1893869","336827","4159476","SANTA EUFEMIA"]
["1061","202406","NDA.ENE.007.1852044","1505","0","15","0","141","1349","0","LED","Calle Azahar, 67","Puntos de luz - SANTAELLA  - idSig: 1852044","330642","4154861","SANTA EUFEMIA"]
["1061","202406","NDA.ENE.007.1894205","1505","0","15","0","141","1349","0","LED","Calle Ecouflant, 21","Puntos de luz - SANTAELLA  - idSig: 1894205","336864","4158887","SANTA EUFEMIA"]
["1061","202406","NDA.ENE.007.1894297","1505","0","15","0","141","1349","0","LED","Calle Nacar, 5","Puntos de luz - SANTAELLA  - idSig: 1894297","337511","4158849","SANTA EUFEMIA"]
["1061","202406","NDA.ENE.007.1894343","1505","0","15","0","141","1349","0","LED","Calle Silos, 23","Puntos de luz - SANTAELLA  - idSig: 1894343","337096","4158456","SANTA EUFEMIA"]
["1061","202512","NDA.ENE.007.1893789","91","16","4","0","70","1","0","Sodio de alta presión","Carretera La Montiela, 2","Puntos de luz - SANTAELLA  - idSig: 1893789","336765","4159399","SANTA EUFEMIA"]
["1061","202406","NDA.ENE.007.1894427","1505","0","15","0","141","1349","0","LED","","Puntos de luz - SANTAELLA  - idSig: 1894427","337358","4158313","SANTA EUFEMIA"]
["1061","202406","NDA.ENE.007.1893737","1505","0","15","0","141","1349","0","LED","","Puntos de luz - SANTAELLA  - idSig: 1893737","337276","4159103","SANTA EUFEMIA"]
["1032","202310","NDA.ENE.007.1801629","105","8","19","1","0","77","0","LED","","Puntos de luz - LAGRANJUELA  - idSig: 1801629","294816","4249761","LA GRANJUELA"]
["1054","202406","NDA.ENE.007.1831827","3006","297","85","208","2170","246","0","LED","Calle San Gregorio, 1","Puntos de luz - POZOBLANCO  - idSig: 1831827","338259","4249675","POZOBLANCO"]
["1054","202406","NDA.ENE.007.1886918","3006","297","85","208","2170","246","0","Fluorescentes","","Puntos de luz - POZOBLANCO  - idSig: 1886918","337624","4249584","POZOBLANCO"]
["1054","202406","NDA.ENE.007.1832815","3006","297","85","208","2170","246","0","LED","Calle San Sebastián, 17","Puntos de luz - POZOBLANCO  - idSig: 1832815","338778","4248964","POZOBLANCO"]
["1054","202406","NDA.ENE.007.1832424","3006","297","85","208","2170","246","0","Sodio de alta presión","Calle Córdoba, 9","Puntos de luz - POZOBLANCO  - idSig: 1832424","337983","4249581","POZOBLANCO"]
["1054","202406","NDA.ENE.007.1835740","3006","297","85","208","2170","246","0","Sodio de alta presión","Calle Maestro José Márquez Ranchal, 2","Puntos de luz - POZOBLANCO  - idSig: 1835740","337680","4249327","POZOBLANCO"]
["1054","202406","NDA.ENE.007.1835407","3006","297","85","208","2170","246","0","Vapor de mercurio","Ronda de Circunvalacion, 93","Puntos de luz - POZOBLANCO  - idSig: 1835407","338951","4248656","POZOBLANCO"]
["1054","202406","NDA.ENE.007.1834771","3006","297","85","208","2170","246","0","Sodio de alta presión","Calle Tercera {Pg.I.Deh.Boyal}, 54","Puntos de luz - POZOBLANCO  - idSig: 1834771","338748","4247195","POZOBLANCO"]
["1054","202406","NDA.ENE.007.1835840","3006","297","85","208","2170","246","0","Fluorescentes","Calle Pilar, 51","Puntos de luz - POZOBLANCO  - idSig: 1835840","338647","4248776","POZOBLANCO"]
["1054","202406","NDA.ENE.007.1832927","3006","297","85","208","2170","246","0","Sodio de alta presión","Calle Cura Juan Caballero Romero, 23","Puntos de luz - POZOBLANCO  - idSig: 1832927","338821","4248978","POZOBLANCO"]
["1054","202406","NDA.ENE.007.1835329","3006","297","85","208","2170","246","0","Vapor de mercurio","","Puntos de luz - POZOBLANCO  - idSig: 1835329","338996","4248544","POZOBLANCO"]
["1054","202406","NDA.ENE.007.1835511","3006","297","85","208","2170","246","0","Sodio de alta presión","Plaza Ríos {De Los}, 11","Puntos de luz - POZOBLANCO  - idSig: 1835511","339117","4249658","POZOBLANCO"]
["1054","202506","NDA.ENE.007.1832501","410","25","5","26","293","61","0","LED","Calle Dos Torres, 25","Puntos de luz - POZOBLANCO  - idSig: 1832501","337976","4249849","POZOBLANCO"]
["1054","202506","NDA.ENE.007.1832622","410","25","5","26","293","61","0","Sodio de alta presión","Calle Obispo Pozuelo, 72","Puntos de luz - POZOBLANCO  - idSig: 1832622","339146","4249788","POZOBLANCO"]
["1054","202406","NDA.ENE.007.1835343","3006","297","85","208","2170","246","0","Vapor de mercurio","","Puntos de luz - POZOBLANCO  - idSig: 1835343","338931","4248540","POZOBLANCO"]
["1054","202406","NDA.ENE.007.1832417","3006","297","85","208","2170","246","0","Sodio de alta presión","Calle Málaga, 3","Puntos de luz - POZOBLANCO  - idSig: 1832417","338033","4249523","POZOBLANCO"]
["1054","202406","NDA.ENE.007.1834253","3006","297","85","208","2170","246","0","Sodio de alta presión","","Puntos de luz - POZOBLANCO  - idSig: 1834253","339039","4248705","POZOBLANCO"]
["1054","202406","NDA.ENE.007.1834063","3006","297","85","208","2170","246","0","Sodio de alta presión","Calle Virgen de Luna, 66","Puntos de luz - POZOBLANCO  - idSig: 1834063","339125","4248850","POZOBLANCO"]
["1054","202406","NDA.ENE.007.1832677","3006","297","85","208","2170","246","0","Sodio de alta presión","Calle Ángel, 48","Puntos de luz - POZOBLANCO  - idSig: 1832677","338343","4248881","POZOBLANCO"]
["1054","202406","NDA.ENE.007.1835870","3006","297","85","208","2170","246","0","Fluorescentes","Calle Pío Baroja, 14","Puntos de luz - POZOBLANCO  - idSig: 1835870","338537","4249194","POZOBLANCO"]
["1054","202406","NDA.ENE.007.1835747","3006","297","85","208","2170","246","0","Sodio de alta presión","Calle Maestro José Márquez Ranchal, 7","Puntos de luz - POZOBLANCO  - idSig: 1835747","337667","4249367","POZOBLANCO"]
["1054","202406","NDA.ENE.007.1886932","3006","297","85","208","2170","246","0","Fluorescentes","","Puntos de luz - POZOBLANCO  - idSig: 1886932","337600","4249595","POZOBLANCO"]
["1054","202406","NDA.ENE.007.1832259","3006","297","85","208","2170","246","0","Sodio de alta presión","Calle Francisco Pizarro, 8","Puntos de luz - POZOBLANCO  - idSig: 1832259","338537","4249460","POZOBLANCO"]
["1054","202406","NDA.ENE.007.1834573","3006","297","85","208","2170","246","0","Sodio de alta presión","Calle María Zambrano, 83","Puntos de luz - POZOBLANCO  - idSig: 1834573","338860","4250063","POZOBLANCO"]
["1054","202406","NDA.ENE.007.1832695","3006","297","85","208","2170","246","0","Sodio de alta presión","Calle San Antonio, 40","Puntos de luz - POZOBLANCO  - idSig: 1832695","338762","4249699","POZOBLANCO"]
["1016","202506","NDA.ENE.007.1943531","87","0","14","0","8","65","0","Sodio de alta presión","","Puntos de luz - CARDEÑA  - idSig: 1943531","387976","4228969","CARDEÑA"]
["1016","202406","NDA.ENE.007.1973337","700","0","0","0","12","688","0","LED","Calle Robledillo, 18","Puntos de luz - CARDEÑA  - idSig: 1973337","384191","4236910","CARDEÑA"]
["1016","202406","NDA.ENE.007.1789741","700","0","0","0","12","688","0","LED","","Puntos de luz - CARDEÑA  - idSig: 1789741","384301","4236540","CARDEÑA"]
["1016","202506","NDA.ENE.007.1987808","87","0","14","0","8","65","0","LED","Calle Españares, 2","Puntos de luz - CARDEÑA  - idSig: 1987808","388043","4229191","CARDEÑA"]
["1016","202406","NDA.ENE.007.1943506","700","0","0","0","12","688","0","LED","Calle Ramón y Cajal, 5","Puntos de luz - CARDEÑA  - idSig: 1943506","384367","4236626","CARDEÑA"]
["1016","202406","NDA.ENE.007.1789709","700","0","0","0","12","688","0","LED","Calle PP U1, 19","Puntos de luz - CARDEÑA  - idSig: 1789709","384140","4237235","CARDEÑA"]
["1016","202406","NDA.ENE.007.1789486","700","0","0","0","12","688","0","LED","Calle Tejoneras, 41","Puntos de luz - CARDEÑA  - idSig: 1789486","384547","4236308","CARDEÑA"]
["1029","202502","NDA.ENE.007.1979782","1351","19","0","0","75","1257","0","LED","Calle de las Palomas, 20","Puntos de luz - FUENTEOBEJUNA  - idSig: 1979782","288414","4237761","FUENTE OBEJUNA"]
["1029","202502","NDA.ENE.007.1978877","1351","19","0","0","75","1257","0","LED","Calle Carmen, 29","Puntos de luz - FUENTEOBEJUNA  - idSig: 1978877","296069","4229544","FUENTE OBEJUNA"]
["1029","202503","NDA.ENE.007.1792073","646","35","17","0","8","586","0","LED","Calle Colon, 21","Puntos de luz - FUENTEOBEJUNA  - idSig: 1792073","288401","4238425","FUENTE OBEJUNA"]
["1029","202502","NDA.ENE.007.1792801","1351","19","0","0","75","1257","0","LED","Calle Llana (Ojuelos Altos), 4","Puntos de luz - FUENTEOBEJUNA  - idSig: 1792801","293502","4228427","FUENTE OBEJUNA"]
["1029","202501","NDA.ENE.007.1978830","455","17","7","0","0","431","0","LED","Calle Sol (Navalcuervo), 11","Puntos de luz - FUENTEOBEJUNA  - idSig: 1978830","298114","4231718","FUENTE OBEJUNA"]
["1029","202502","NDA.ENE.007.1979912","1351","19","0","0","75","1257","0","LED","Calle Tejera, 15","Puntos de luz - FUENTEOBEJUNA  - idSig: 1979912","288109","4238070","FUENTE OBEJUNA"]
["1029","202503","NDA.ENE.007.1979648","646","35","17","0","8","586","0","LED","Plaza San Sebastián, 10","Puntos de luz - FUENTEOBEJUNA  - idSig: 1979648","288822","4237919","FUENTE OBEJUNA"]
["1029","202502","NDA.ENE.007.1979970","1351","19","0","0","75","1257","0","LED","","Puntos de luz - FUENTEOBEJUNA  - idSig: 1979970","287540","4238182","FUENTE OBEJUNA"]
["1029","202501","NDA.ENE.007.1852897","455","17","7","0","0","431","0","LED","Calle Rosario (Cuenca), 14","Puntos de luz - FUENTEOBEJUNA  - idSig: 1852897","276287","4244620","FUENTE OBEJUNA"]
["1029","202503","NDA.ENE.007.1792256","646","35","17","0","8","586","0","LED","Calle Estación, 16","Puntos de luz - FUENTEOBEJUNA  - idSig: 1792256","288561","4238344","FUENTE OBEJUNA"]
["1029","202502","NDA.ENE.007.1979865","1351","19","0","0","75","1257","0","LED","Calle Nuestra Señora del Castillo, 43","Puntos de luz - FUENTEOBEJUNA  - idSig: 1979865","288189","4237823","FUENTE OBEJUNA"]
["1029","202502","NDA.ENE.007.1979153","1351","19","0","0","75","1257","0","Sodio de alta presión","","Puntos de luz - FUENTEOBEJUNA  - idSig: 1979153","291670","4230548","FUENTE OBEJUNA"]
["1029","202502","NDA.ENE.007.1793309","1351","19","0","0","75","1257","0","LED","Calle Juan Carlos I (Posadilla), 8","Puntos de luz - FUENTEOBEJUNA  - idSig: 1793309","300502","4229213","FUENTE OBEJUNA"]
["1029","202407","NDA.ENE.007.1791593","167","0","0","0","167","0","0","Sodio de alta presión","Polígono el Blanquillo, 284","Puntos de luz - FUENTEOBEJUNA  - idSig: 1791593","289805","4239686","FUENTE OBEJUNA"]
["1029","202407","NDA.ENE.007.1791607","167","0","0","0","167","0","0","Sodio de alta presión","Polígono el Blanquillo, 102","Puntos de luz - FUENTEOBEJUNA  - idSig: 1791607","289658","4239464","FUENTE OBEJUNA"]
["1029","202501","NDA.ENE.007.1791463","455","17","7","0","0","431","0","LED","Calle Emiliano Gahete, 16","Puntos de luz - FUENTEOBEJUNA  - idSig: 1791463","276290","4244549","FUENTE OBEJUNA"]
["1029","202503","NDA.ENE.007.1886489","646","35","17","0","8","586","0","LED","Calle Santo, 10","Puntos de luz - FUENTEOBEJUNA  - idSig: 1886489","288477","4238015","FUENTE OBEJUNA"]
["1069","202501","NDA.ENE.007.1978336","831","1","40","0","676","114","0","Sodio de alta presión","Calle Pelayo, 27","Puntos de luz - VILLANUEVADECÓRDOBA  - idSig: 1978336","357516","4243356","VILLANUEVA DE CÓRDOBA"]
["1069","202502","NDA.ENE.007.1752735","1125","33","14","0","992","86","0","Sodio de alta presión","Calle Sol, 47","Puntos de luz - VILLANUEVADECÓRDOBA  - idSig: 1752735","357874","4242617","VILLANUEVA DE CÓRDOBA"]
["1069","202502","NDA.ENE.007.1752546","1125","33","14","0","992","86","0","Sodio de alta presión","Barriada María Auxiliadora, 143","Puntos de luz - VILLANUEVADECÓRDOBA  - idSig: 1752546","357486","4242297","VILLANUEVA DE CÓRDOBA"]
["1069","202501","NDA.ENE.007.1830477","831","1","40","0","676","114","0","Sodio de alta presión","Calle Talabarteros, 61","Puntos de luz - VILLANUEVADECÓRDOBA  - idSig: 1830477","358538","4243277","VILLANUEVA DE CÓRDOBA"]
["1069","202502","NDA.ENE.007.1954504","1125","33","14","0","992","86","0","Sodio de alta presión","Camino Bermejuela, 3","Puntos de luz - VILLANUEVADECÓRDOBA  - idSig: 1954504","357260","4242388","VILLANUEVA DE CÓRDOBA"]
["1069","202501","NDA.ENE.007.1830483","831","1","40","0","676","114","0","Sodio de alta presión","Calle Talabarteros, 45","Puntos de luz - VILLANUEVADECÓRDOBA  - idSig: 1830483","358622","4243303","VILLANUEVA DE CÓRDOBA"]
["1069","202502","NDA.ENE.007.1830420","1125","33","14","0","992","86","0","Sodio de alta presión","","Puntos de luz - VILLANUEVADECÓRDOBA  - idSig: 1830420","358830","4243886","VILLANUEVA DE CÓRDOBA"]
["1069","202502","NDA.ENE.007.1751674","1125","33","14","0","992","86","0","Sodio de alta presión","Calle Montoro, 2","Puntos de luz - VILLANUEVADECÓRDOBA  - idSig: 1751674","357531","4242277","VILLANUEVA DE CÓRDOBA"]
["1069","202502","NDA.ENE.007.1979531","1125","33","14","0","992","86","0","Sodio de alta presión","Calle Pedroche, 36","Puntos de luz - VILLANUEVADECÓRDOBA  - idSig: 1979531","357411","4243142","VILLANUEVA DE CÓRDOBA"]
["1007","202512","NDA.ENE.007.1993489","4198","21","2047","0","397","1733","0","LED","Calle Salvador Muñoz, 9","Puntos de luz - BAENA  - idSig: 1993489","383436","4164304","BAENA"]
["1007","202512","NDA.ENE.007.1955968","4198","21","2047","0","397","1733","0","Halogenuros","Calle Arquitecto Mateo Gaya, 66","Puntos de luz - BAENA  - idSig: 1955968","383763","4164541","BAENA"]
["1007","202512","NDA.ENE.007.1955177","4198","21","2047","0","397","1733","0","Halogenuros","Calle Francisco López, 7","Puntos de luz - BAENA  - idSig: 1955177","383139","4163838","BAENA"]
["1007","202512","NDA.ENE.007.1955008","4198","21","2047","0","397","1733","0","LED","Calle Crespo, 1","Puntos de luz - BAENA  - idSig: 1955008","382455","4163951","BAENA"]
["1007","202512","NDA.ENE.007.1888071","4198","21","2047","0","397","1733","0","LED","Calle Canteros, 58","Puntos de luz - BAENA  - idSig: 1888071","390726","4169715","BAENA"]
["1007","202512","NDA.ENE.007.1758042","4198","21","2047","0","397","1733","0","LED","Calle Nicolás Alcala, 1","Puntos de luz - BAENA  - idSig: 1758042","383193","4163998","BAENA"]
["1007","202512","NDA.ENE.007.1994673","4198","21","2047","0","397","1733","0","LED","Calle Salvador Muñoz, 17","Puntos de luz - BAENA  - idSig: 1994673","383375","4164372","BAENA"]
["1007","202512","NDA.ENE.007.1993732","4198","21","2047","0","397","1733","0","Halogenuros","Calle Agustín Valverde, 15","Puntos de luz - BAENA  - idSig: 1993732","383411","4164488","BAENA"]
["1007","202512","NDA.ENE.007.1756124","4198","21","2047","0","397","1733","0","Sodio de alta presión","Calle Vicente Piernagorda, 78","Puntos de luz - BAENA  - idSig: 1756124","384068","4164931","BAENA"]
["1007","202512","NDA.ENE.007.1994470","4198","21","2047","0","397","1733","0","Halogenuros","Calle Rafael Onieva Ariza, 43","Puntos de luz - BAENA  - idSig: 1994470","383628","4163977","BAENA"]
["1007","202512","NDA.ENE.007.1756552","4198","21","2047","0","397","1733","0","LED","Calle Córdoba, 6","Puntos de luz - BAENA  - idSig: 1756552","383377","4161460","BAENA"]
["1007","202512","NDA.ENE.007.1888089","4198","21","2047","0","397","1733","0","LED","Calle Parque, 3","Puntos de luz - BAENA  - idSig: 1888089","390904","4169670","BAENA"]
["1007","202512","NDA.ENE.007.1955155","4198","21","2047","0","397","1733","0","Halogenuros","Calle Albaicin, 12","Puntos de luz - BAENA  - idSig: 1955155","382975","4163958","BAENA"]
["1007","202512","NDA.ENE.007.1993390","4198","21","2047","0","397","1733","0","LED","NO ENCONTRADO","Puntos de luz - BAENA  - idSig: 1993390","383345","4164098","BAENA"]
["1007","202512","NDA.ENE.007.1993916","4198","21","2047","0","397","1733","0","Halogenuros","Calle Llano de Santa Marina, 17","Puntos de luz - BAENA  - idSig: 1993916","382908","4163713","BAENA"]
["1007","202512","NDA.ENE.007.1756927","4198","21","2047","0","397","1733","0","Halogenuros","Calle Italia, 2","Puntos de luz - BAENA  - idSig: 1756927","383467","4164677","BAENA"]
["1007","202512","NDA.ENE.007.1777828","4198","21","2047","0","397","1733","0","Sodio de alta presión","NO ENCONTRADO","Puntos de luz - BAENA  - idSig: 1777828","383587","4164799","BAENA"]
["1007","202512","NDA.ENE.007.1954907","4198","21","2047","0","397","1733","0","Halogenuros","Plaza Era de San Anton, 19","Puntos de luz - BAENA  - idSig: 1954907","382935","4164391","BAENA"]
["1007","202512","NDA.ENE.007.1888115","4198","21","2047","0","397","1733","0","Sodio de alta presión","Calle Juan XXIII, 9","Puntos de luz - BAENA  - idSig: 1888115","390661","4169980","BAENA"]
["1007","202512","NDA.ENE.007.1994276","4198","21","2047","0","397","1733","0","Halogenuros","Calle Luxemburgo, 10","Puntos de luz - BAENA  - idSig: 1994276","384500","4164864","BAENA"]
["1007","202512","NDA.ENE.007.1756947","4198","21","2047","0","397","1733","0","Halogenuros","Calle Poeta Rafael Alberti, 5","Puntos de luz - BAENA  - idSig: 1756947","383725","4164644","BAENA"]
["1007","202512","NDA.ENE.007.1757125","4198","21","2047","0","397","1733","0","Halogenuros","Avenida Cañete de las Torres, 2","Puntos de luz - BAENA  - idSig: 1757125","383111","4164199","BAENA"]
["1007","202512","NDA.ENE.007.1955172","4198","21","2047","0","397","1733","0","Halogenuros","Calle Francisco López, 10","Puntos de luz - BAENA  - idSig: 1955172","383075","4163843","BAENA"]
["1007","202512","NDA.ENE.007.1994000","4198","21","2047","0","397","1733","0","Sodio de alta presión","NO ENCONTRADO","Puntos de luz - BAENA  - idSig: 1994000","383874","4164723","BAENA"]
["1007","202512","NDA.ENE.007.1851545","4198","21","2047","0","397","1733","0","LED","Calle Canteros, 50","Puntos de luz - BAENA  - idSig: 1851545","390735","4169741","BAENA"]
["1007","202512","NDA.ENE.007.1993736","4198","21","2047","0","397","1733","0","Halogenuros","Calle Agustín Valverde, 26","Puntos de luz - BAENA  - idSig: 1993736","383422","4164505","BAENA"]
["1007","202512","NDA.ENE.007.1851703","4198","21","2047","0","397","1733","0","Sodio de alta presión","Calle Ignacio Osuna, 18","Puntos de luz - BAENA  - idSig: 1851703","383943","4164562","BAENA"]
["1007","202512","NDA.ENE.007.1756534","4198","21","2047","0","397","1733","0","LED","Calle Sevilla, 5","Puntos de luz - BAENA  - idSig: 1756534","383560","4161364","BAENA"]
["1007","202512","NDA.ENE.007.1756681","4198","21","2047","0","397","1733","0","Halogenuros","Calle Holanda, 5","Puntos de luz - BAENA  - idSig: 1756681","383009","4164608","BAENA"]
["1007","202512","NDA.ENE.007.1955189","4198","21","2047","0","397","1733","0","Halogenuros","Calle Alcalde Manuel Valdés, 4B","Puntos de luz - BAENA  - idSig: 1955189","383179","4163781","BAENA"]
["1007","202512","NDA.ENE.007.1757332","4198","21","2047","0","397","1733","0","LED","Calle Ruiz Frias, 36","Puntos de luz - BAENA  - idSig: 1757332","383119","4164118","BAENA"]
["1014","202406","NDA.ENE.007.1711078","815","0","0","4","10","801","0","LED","Calle de la Plaza, 5","Puntos de luz - CAÑETEDELASTORRES  - idSig: 1711078","384054","4191966","CAÑETE DE LAS TORRES"]
["1014","202310","NDA.ENE.007.1973693","12","0","0","0","0","12","0","LED","","Puntos de luz - CAÑETEDELASTORRES  - idSig: 1973693","384319","4192308","CAÑETE DE LAS TORRES"]
["1014","202406","NDA.ENE.007.1888566","815","0","0","4","10","801","0","LED","Calle Menéndez Pidal, 3","Puntos de luz - CAÑETEDELASTORRES  - idSig: 1888566","384151","4191996","CAÑETE DE LAS TORRES"]
["1014","202506","NDA.ENE.007.1904331","42","0","0","1","0","41","0","LED","Calle del Aceite, 17","Puntos de luz - CAÑETEDELASTORRES  - idSig: 1904331","383916","4191126","CAÑETE DE LAS TORRES"]
["1014","202406","NDA.ENE.007.1852782","815","0","0","4","10","801","0","LED","Calle Luis de Góngora, 39","Puntos de luz - CAÑETEDELASTORRES  - idSig: 1852782","384162","4191752","CAÑETE DE LAS TORRES"]
["1005","202510","NDA.ENE.007.1989973","650","0","1","0","0","649","0","LED","Barriada los Mochos, 271","Puntos de luz - ALMODÓVARDELRÍO  - idSig: 1989973","327609","4188780","ALMODÓVAR DEL RÍO"]
["1005","202406","NDA.ENE.007.1904963","236","0","0","0","4","232","0","LED","Calle Homero, 12","Puntos de luz - ALMODÓVARDELRÍO  - idSig: 1904963","322283","4186614","ALMODÓVAR DEL RÍO"]
["1005","202511","NDA.ENE.007.1992040","854","1","4","0","0","849","0","LED","Calle Maestra Claudia Soto, 24","Puntos de luz - ALMODÓVARDELRÍO  - idSig: 1992040","322126","4187395","ALMODÓVAR DEL RÍO"]
["1005","202406","NDA.ENE.007.1705740","236","0","0","0","4","232","0","LED","Calle Padre Manjón, 32","Puntos de luz - ALMODÓVARDELRÍO  - idSig: 1705740","321904","4186741","ALMODÓVAR DEL RÍO"]
["1005","202406","NDA.ENE.007.1904968","236","0","0","0","4","232","0","LED","Calle Manuel Gómez Segovia, 5","Puntos de luz - ALMODÓVARDELRÍO  - idSig: 1904968","322218","4186539","ALMODÓVAR DEL RÍO"]
["1005","202511","NDA.ENE.007.1992084","854","1","4","0","0","849","0","LED","Calle María Zambrano, 12","Puntos de luz - ALMODÓVARDELRÍO  - idSig: 1992084","322230","4187193","ALMODÓVAR DEL RÍO"]
["1005","202511","NDA.ENE.007.1705858","854","1","4","0","0","849","0","LED","Calle Desfiladero, 2","Puntos de luz - ALMODÓVARDELRÍO  - idSig: 1705858","322210","4186445","ALMODÓVAR DEL RÍO"]
["1005","202510","NDA.ENE.007.1705359","650","0","1","0","0","649","0","LED","Calle Pantanillo, 2","Puntos de luz - ALMODÓVARDELRÍO  - idSig: 1705359","322310","4186499","ALMODÓVAR DEL RÍO"]
["1005","202510","NDA.ENE.007.1990029","650","0","1","0","0","649","0","LED","Barriada los Mochos, 137","Puntos de luz - ALMODÓVARDELRÍO  - idSig: 1990029","326861","4188556","ALMODÓVAR DEL RÍO"]
["1005","202510","NDA.ENE.007.1989772","650","0","1","0","0","649","0","LED","Barriada los Mochos, 443","Puntos de luz - ALMODÓVARDELRÍO  - idSig: 1989772","328554","4189406","ALMODÓVAR DEL RÍO"]
["1005","202511","NDA.ENE.007.1904880","854","1","4","0","0","849","0","LED","Calle Pintor Goya, 3","Puntos de luz - ALMODÓVARDELRÍO  - idSig: 1904880","322430","4187163","ALMODÓVAR DEL RÍO"]
["1003","202406","NDA.ENE.007.1851490","183","4","16","0","0","163","0","LED","","Puntos de luz - ALCARACEJOS  - idSig: 1851490","328422","4250972","ALCARACEJOS"]
["1003","202412","NDA.ENE.007.1704391","155","1","4","0","25","125","0","LED","Calle San Isidro, 4","Puntos de luz - ALCARACEJOS  - idSig: 1704391","328208","4250734","ALCARACEJOS"]
["1009","202503","NDA.ENE.007.1814469","1128","17","143","0","14","954","0","LED","Calle Velázquez, 35","Puntos de luz - BELMEZ  - idSig: 1814469","306692","4238564","BELMEZ"]
["1009","202503","NDA.ENE.007.1814119","1128","17","143","0","14","954","0","LED","Calle Bélmez, 70","Puntos de luz - BELMEZ  - idSig: 1814119","307221","4238169","BELMEZ"]
["1009","202503","NDA.ENE.007.1814027","1128","17","143","0","14","954","0","LED","Calle Real, 77","Puntos de luz - BELMEZ  - idSig: 1814027","306869","4238094","BELMEZ"]
["1009","202503","NDA.ENE.007.1814636","1128","17","143","0","14","954","0","Halogenuros","","Puntos de luz - BELMEZ  - idSig: 1814636","299157","4235620","BELMEZ"]
["1009","202503","NDA.ENE.007.1814519","1128","17","143","0","14","954","0","LED","Calle Doña Rama, 10","Puntos de luz - BELMEZ  - idSig: 1814519","299346","4235524","BELMEZ"]
["1009","202503","NDA.ENE.007.1813963","1128","17","143","0","14","954","0","LED","Calle Santa María, 33","Puntos de luz - BELMEZ  - idSig: 1813963","306471","4238367","BELMEZ"]
["1009","202503","NDA.ENE.007.1981689","1128","17","143","0","14","954","0","LED","","Puntos de luz - BELMEZ  - idSig: 1981689","307258","4238862","BELMEZ"]
["1009","202503","NDA.ENE.007.1813922","1128","17","143","0","14","954","0","LED","","Puntos de luz - BELMEZ  - idSig: 1813922","306755","4237832","BELMEZ"]
["1009","202503","NDA.ENE.007.1813874","1128","17","143","0","14","954","0","LED","","Puntos de luz - BELMEZ  - idSig: 1813874","306275","4238591","BELMEZ"]
["1009","202503","NDA.ENE.007.1814048","1128","17","143","0","14","954","0","LED","Calle Vinculo, 74","Puntos de luz - BELMEZ  - idSig: 1814048","306562","4238904","BELMEZ"]
["1009","202503","NDA.ENE.007.1814167","1128","17","143","0","14","954","0","LED","Calle Río, 14","Puntos de luz - BELMEZ  - idSig: 1814167","306770","4238208","BELMEZ"]
["1070","202410","NDA.ENE.007.1877103","69","0","0","0","31","38","0","LED","","Puntos de luz - VILLANUEVADELDUQUE  - idSig: 1877103","324394","4251084","VILLANUEVA DEL DUQUE"]
["1070","202406","NDA.ENE.007.1753062","518","0","0","0","3","515","0","LED","Ronda Cerrillo, 69","Puntos de luz - VILLANUEVADELDUQUE  - idSig: 1753062","325064","4251593","VILLANUEVA DEL DUQUE"]
["1058","202506","NDA.ENE.007.1970458","2787","4","3","0","83","2697","0","LED","Calle Alfonso de Castro, 3","Puntos de luz - RUTE  - idSig: 1970458","378570","4131861","RUTE"]
["1058","202506","NDA.ENE.007.1971219","2787","4","3","0","83","2697","0","LED","Calle Fresno, 8","Puntos de luz - RUTE  - idSig: 1971219","378824","4132023","RUTE"]
["1058","202506","NDA.ENE.007.1972315","2787","4","3","0","83","2697","0","LED","Calle Uvada, 12","Puntos de luz - RUTE  - idSig: 1972315","377303","4138724","RUTE"]
["1058","202506","NDA.ENE.007.1986759","2787","4","3","0","83","2697","0","LED","Calle Duque, 65","Puntos de luz - RUTE  - idSig: 1986759","377343","4138356","RUTE"]
["1058","202506","NDA.ENE.007.1972690","2787","4","3","0","83","2697","0","LED","Calle Córdoba, 21","Puntos de luz - RUTE  - idSig: 1972690","377948","4132527","RUTE"]
["1058","202506","NDA.ENE.007.1972754","2787","4","3","0","83","2697","0","LED","","Puntos de luz - RUTE  - idSig: 1972754","378470","4132000","RUTE"]
["1058","202506","NDA.ENE.007.1985751","2787","4","3","0","83","2697","0","LED","Calle Carretera de Rute, 66","Puntos de luz - RUTE  - idSig: 1985751","374713","4141010","RUTE"]
["1058","202506","NDA.ENE.007.1972549","2787","4","3","0","83","2697","0","LED","Calle de la Ribera, 0","Puntos de luz - RUTE  - idSig: 1972549","377078","4133161","RUTE"]
["1058","202506","NDA.ENE.007.1985796","2787","4","3","0","83","2697","0","LED","Calle Carmen, 26","Puntos de luz - RUTE  - idSig: 1985796","374786","4140735","RUTE"]
["1058","202506","NDA.ENE.007.1970601","2787","4","3","0","83","2697","0","LED","Calle Cervantes, 5","Puntos de luz - RUTE  - idSig: 1970601","378683","4131729","RUTE"]
["1058","202506","NDA.ENE.007.1970265","2787","4","3","0","83","2697","0","LED","Plaza Pablo Picasso, 24","Puntos de luz - RUTE  - idSig: 1970265","378247","4132219","RUTE"]
["1058","202506","NDA.ENE.007.1986052","2787","4","3","0","83","2697","0","LED","","Puntos de luz - RUTE  - idSig: 1986052","378854","4131616","RUTE"]
["1058","202506","NDA.ENE.007.1986595","2787","4","3","0","83","2697","0","LED","Calle Nueva, 28","Puntos de luz - RUTE  - idSig: 1986595","379177","4131991","RUTE"]
["1058","202506","NDA.ENE.007.1972217","2787","4","3","0","83","2697","0","LED","","Puntos de luz - RUTE  - idSig: 1972217","376835","4139789","RUTE"]
["1058","202506","NDA.ENE.007.1986334","2787","4","3","0","83","2697","0","LED","Calle Padre Manjón, 14","Puntos de luz - RUTE  - idSig: 1986334","378908","4131992","RUTE"]
["1058","202506","NDA.ENE.007.1972563","2787","4","3","0","83","2697","0","LED","","Puntos de luz - RUTE  - idSig: 1972563","382652","4136512","RUTE"]
["1058","202506","NDA.ENE.007.1972884","2787","4","3","0","83","2697","0","LED","","Puntos de luz - RUTE  - idSig: 1972884","377222","4138803","RUTE"]
["1058","202506","NDA.ENE.007.1972822","2787","4","3","0","83","2697","0","LED","Calle San José, 43","Puntos de luz - RUTE  - idSig: 1972822","377537","4138321","RUTE"]
["1001","202502","NDA.ENE.007.1778943","467","0","2","0","2","463","0","LED","Calle Venta del Mercader, 1","Puntos de luz - ADAMUZ  - idSig: 1778943","366081","4209772","ADAMUZ"]
["1001","202406","NDA.ENE.007.1838054","325","0","2","0","0","323","0","LED","Calle San Fernando, 22","Puntos de luz - ADAMUZ  - idSig: 1838054","372418","4206904","ADAMUZ"]
["1001","202406","NDA.ENE.007.1968257","325","0","2","0","0","323","0","LED","Calle Fray Albino, 6","Puntos de luz - ADAMUZ  - idSig: 1968257","372162","4206691","ADAMUZ"]
["1001","202502","NDA.ENE.007.1778617","467","0","2","0","2","463","0","LED","Calle del Concejo, 12","Puntos de luz - ADAMUZ  - idSig: 1778617","366095","4209831","ADAMUZ"]
["1001","202503","NDA.ENE.007.1778400","554","0","2","0","0","552","0","LED","Calle de la Yerbabuena, 2","Puntos de luz - ADAMUZ  - idSig: 1778400","366436","4210127","ADAMUZ"]
["1001","202502","NDA.ENE.007.1778568","467","0","2","0","2","463","0","LED","Calle del Pilar, 2","Puntos de luz - ADAMUZ  - idSig: 1778568","366039","4209914","ADAMUZ"]
["1001","202406","NDA.ENE.007.1838043","325","0","2","0","0","323","0","LED","Calle María Zambrano, 4","Puntos de luz - ADAMUZ  - idSig: 1838043","371962","4206740","ADAMUZ"]
["1001","202502","NDA.ENE.007.1829427","467","0","2","0","2","463","0","LED","","Puntos de luz - ADAMUZ  - idSig: 1829427","366739","4209551","ADAMUZ"]
["1001","202406","NDA.ENE.007.1702427","325","0","2","0","0","323","0","LED","Calle Adamuz, 5","Puntos de luz - ADAMUZ  - idSig: 1702427","372102","4206894","ADAMUZ"]
["1001","202406","NDA.ENE.007.1968209","325","0","2","0","0","323","0","LED","","Puntos de luz - ADAMUZ  - idSig: 1968209","371386","4206420","ADAMUZ"]
["1001","202406","NDA.ENE.007.1702539","325","0","2","0","0","323","0","LED","","Puntos de luz - ADAMUZ  - idSig: 1702539","372024","4206698","ADAMUZ"]
["1001","202406","NDA.ENE.007.1702542","325","0","2","0","0","323","0","LED","Plaza Constitución, 7","Puntos de luz - ADAMUZ  - idSig: 1702542","372079","4206735","ADAMUZ"]
["1027","202406","NDA.ENE.007.1719974","1279","0","0","0","0","1279","0","LED","Calle Doctor Miguel Servet, 11","Puntos de luz - FERNÁNNÚÑEZ  - idSig: 1719974","347805","4170386","FERNÁN NÚÑEZ"]
["1027","202406","NDA.ENE.007.1811195","1279","0","0","0","0","1279","0","LED","Calle Doctor Emilio Luque, 15","Puntos de luz - FERNÁNNÚÑEZ  - idSig: 1811195","348185","4170219","FERNÁN NÚÑEZ"]
["1027","202406","NDA.ENE.007.1877398","1279","0","0","0","0","1279","0","LED","","Puntos de luz - FERNÁNNÚÑEZ  - idSig: 1877398","347463","4170071","FERNÁN NÚÑEZ"]
["1027","202407","NDA.ENE.007.1720132","229","0","0","0","0","229","0","LED","Calle Juan de la Cierva, 17","Puntos de luz - FERNÁNNÚÑEZ  - idSig: 1720132","348884","4169884","FERNÁN NÚÑEZ"]
["1027","202406","NDA.ENE.007.1719593","1279","0","0","0","0","1279","0","LED","Calle Mateo Inurria, 59","Puntos de luz - FERNÁNNÚÑEZ  - idSig: 1719593","347373","4170596","FERNÁN NÚÑEZ"]
["1027","202406","NDA.ENE.007.1719751","1279","0","0","0","0","1279","0","LED","Calle Veracruz, 30","Puntos de luz - FERNÁNNÚÑEZ  - idSig: 1719751","347516","4171032","FERNÁN NÚÑEZ"]
["1027","202406","NDA.ENE.007.1719714","1279","0","0","0","0","1279","0","LED","Calle Hermano Bonifacio, 13","Puntos de luz - FERNÁNNÚÑEZ  - idSig: 1719714","347644","4170574","FERNÁN NÚÑEZ"]
["1027","202406","NDA.ENE.007.1720515","1279","0","0","0","0","1279","0","LED","Calle San Marcos, 9","Puntos de luz - FERNÁNNÚÑEZ  - idSig: 1720515","347775","4170686","FERNÁN NÚÑEZ"]
["1025","202511","NDA.ENE.007.1801298","1066","3","4","6","7","1046","0","LED","Calle Maestro Clodoaldo Gracia, 18","Puntos de luz - ESPEJO  - idSig: 1801298","363055","4171236","ESPEJO"]
["1025","202511","NDA.ENE.007.1809246","1066","3","4","6","7","1046","0","LED","Calle Cristo de los Caminantes, 3","Puntos de luz - ESPEJO  - idSig: 1809246","363023","4171649","ESPEJO"]
["1025","202511","NDA.ENE.007.1800329","1066","3","4","6","7","1046","0","LED","Calle Batalla de Munda, 116","Puntos de luz - ESPEJO  - idSig: 1800329","362617","4170996","ESPEJO"]
["1025","202511","NDA.ENE.007.1800206","1066","3","4","6","7","1046","0","LED","Calle Doctor Fernández Carrillo, 44","Puntos de luz - ESPEJO  - idSig: 1800206","362956","4171404","ESPEJO"]
["1025","202511","NDA.ENE.007.1991958","1066","3","4","6","7","1046","0","LED","Calle Silera Alta, 14","Puntos de luz - ESPEJO  - idSig: 1991958","362981","4171585","ESPEJO"]
["1025","202511","NDA.ENE.007.1800194","1066","3","4","6","7","1046","0","LED","Calle Carril Alto, 6","Puntos de luz - ESPEJO  - idSig: 1800194","363049","4171493","ESPEJO"]
["1025","202511","NDA.ENE.007.1800349","1066","3","4","6","7","1046","0","LED","Calle Practicante Luis Jódar, 75","Puntos de luz - ESPEJO  - idSig: 1800349","362536","4170905","ESPEJO"]
["1052","202503","NDA.ENE.007.1981169","4136","212","46","48","2797","1030","3","Halogenuros","","Puntos de luz - PEÑARROYAPUEBLONUEVO  - idSig: 1981169","301553","4241629","PEÑARROYA-PUEBLONUEVO"]
["1052","202503","NDA.ENE.007.1737558","4136","212","46","48","2797","1030","3","Vapor de mercurio","","Puntos de luz - PEÑARROYAPUEBLONUEVO  - idSig: 1737558","301301","4242247","PEÑARROYA-PUEBLONUEVO"]
["1052","202503","NDA.ENE.007.1981747","4136","212","46","48","2797","1030","3","Sodio de alta presión","","Puntos de luz - PEÑARROYAPUEBLONUEVO  - idSig: 1981747","303677","4240897","PEÑARROYA-PUEBLONUEVO"]
["1052","202503","NDA.ENE.007.1776523","4136","212","46","48","2797","1030","3","Sodio de alta presión","","Puntos de luz - PEÑARROYAPUEBLONUEVO  - idSig: 1776523","303153","4240790","PEÑARROYA-PUEBLONUEVO"]
["1052","202503","NDA.ENE.007.1738016","4136","212","46","48","2797","1030","3","LED","Calle Diputado Blanco Fernández, 17","Puntos de luz - PEÑARROYAPUEBLONUEVO  - idSig: 1738016","301200","4242112","PEÑARROYA-PUEBLONUEVO"]
["1052","202503","NDA.ENE.007.1980665","4136","212","46","48","2797","1030","3","Sodio de alta presión","Avenida de Extremadura, 33","Puntos de luz - PEÑARROYAPUEBLONUEVO  - idSig: 1980665","301156","4241593","PEÑARROYA-PUEBLONUEVO"]
["1052","202503","NDA.ENE.007.1737332","4136","212","46","48","2797","1030","3","Sodio de alta presión","Avenida de Andalucía, 71","Puntos de luz - PEÑARROYAPUEBLONUEVO  - idSig: 1737332","302816","4241344","PEÑARROYA-PUEBLONUEVO"]
["1052","202503","NDA.ENE.007.1736275","4136","212","46","48","2797","1030","3","Sodio de alta presión","Calle Parras, 17","Puntos de luz - PEÑARROYAPUEBLONUEVO  - idSig: 1736275","300441","4243139","PEÑARROYA-PUEBLONUEVO"]
["1052","202503","NDA.ENE.007.1737996","4136","212","46","48","2797","1030","3","Sodio de alta presión","Calle Calatrava, 37","Puntos de luz - PEÑARROYAPUEBLONUEVO  - idSig: 1737996","300749","4242812","PEÑARROYA-PUEBLONUEVO"]
["1052","202503","NDA.ENE.007.1980431","4136","212","46","48","2797","1030","3","Sodio de alta presión","Calle Sagasta, 110","Puntos de luz - PEÑARROYAPUEBLONUEVO  - idSig: 1980431","301860","4241996","PEÑARROYA-PUEBLONUEVO"]
["1052","202503","NDA.ENE.007.1981632","4136","212","46","48","2797","1030","3","Sodio de alta presión","Calle Virgen de la Cabeza, 5","Puntos de luz - PEÑARROYAPUEBLONUEVO  - idSig: 1981632","301368","4240288","PEÑARROYA-PUEBLONUEVO"]
["1052","202503","NDA.ENE.007.1736974","4136","212","46","48","2797","1030","3","Sodio de alta presión","Polígono Industrial los Pinos, 44","Puntos de luz - PEÑARROYAPUEBLONUEVO  - idSig: 1736974","300747","4241750","PEÑARROYA-PUEBLONUEVO"]
["1052","202503","NDA.ENE.007.1735953","4136","212","46","48","2797","1030","3","Sodio de alta presión","Calle Médico Eladio León Marcos, 22","Puntos de luz - PEÑARROYAPUEBLONUEVO  - idSig: 1735953","301889","4241650","PEÑARROYA-PUEBLONUEVO"]
["1052","202503","NDA.ENE.007.1737295","4136","212","46","48","2797","1030","3","Sodio de alta presión","Calle Explotacion, 1","Puntos de luz - PEÑARROYAPUEBLONUEVO  - idSig: 1737295","303084","4241195","PEÑARROYA-PUEBLONUEVO"]
["1052","202503","NDA.ENE.007.1956462","4136","212","46","48","2797","1030","3","LED","Avenida José Simón de Lillo, 18","Puntos de luz - PEÑARROYAPUEBLONUEVO  - idSig: 1956462","301101","4242017","PEÑARROYA-PUEBLONUEVO"]
["1052","202503","NDA.ENE.007.1735943","4136","212","46","48","2797","1030","3","Sodio de alta presión","Calle la Luna, 41","Puntos de luz - PEÑARROYAPUEBLONUEVO  - idSig: 1735943","301844","4241637","PEÑARROYA-PUEBLONUEVO"]
["1052","202503","NDA.ENE.007.1956141","4136","212","46","48","2797","1030","3","Halogenuros","","Puntos de luz - PEÑARROYAPUEBLONUEVO  - idSig: 1956141","300712","4242351","PEÑARROYA-PUEBLONUEVO"]
["1052","202503","NDA.ENE.007.1981486","4136","212","46","48","2797","1030","3","Sodio de alta presión","","Puntos de luz - PEÑARROYAPUEBLONUEVO  - idSig: 1981486","301544","4242335","PEÑARROYA-PUEBLONUEVO"]
["1052","202503","NDA.ENE.007.1736643","4136","212","46","48","2797","1030","3","Sodio de alta presión","Calle Dos de Mayo, 35","Puntos de luz - PEÑARROYAPUEBLONUEVO  - idSig: 1736643","300001","4242678","PEÑARROYA-PUEBLONUEVO"]
["1052","202503","NDA.ENE.007.1980680","4136","212","46","48","2797","1030","3","Sodio de alta presión","Avenida de Andalucía, 0","Puntos de luz - PEÑARROYAPUEBLONUEVO  - idSig: 1980680","302295","4241112","PEÑARROYA-PUEBLONUEVO"]
["1052","202503","NDA.ENE.007.1736089","4136","212","46","48","2797","1030","3","Sodio de alta presión","Calle Teatro, 97","Puntos de luz - PEÑARROYAPUEBLONUEVO  - idSig: 1736089","301938","4241785","PEÑARROYA-PUEBLONUEVO"]
["1052","202503","NDA.ENE.007.1736415","4136","212","46","48","2797","1030","3","Sodio de alta presión","Calle Cardenal Cisneros, 31","Puntos de luz - PEÑARROYAPUEBLONUEVO  - idSig: 1736415","302558","4241542","PEÑARROYA-PUEBLONUEVO"]
["1052","202503","NDA.ENE.007.1736756","4136","212","46","48","2797","1030","3","Sodio de alta presión","Plaza de España, 10","Puntos de luz - PEÑARROYAPUEBLONUEVO  - idSig: 1736756","301460","4241879","PEÑARROYA-PUEBLONUEVO"]
["1052","202503","NDA.ENE.007.1736757","4136","212","46","48","2797","1030","3","Sodio de alta presión","Plaza de España, 5","Puntos de luz - PEÑARROYAPUEBLONUEVO  - idSig: 1736757","301437","4241894","PEÑARROYA-PUEBLONUEVO"]
["1052","202503","NDA.ENE.007.1738003","4136","212","46","48","2797","1030","3","Sodio de alta presión","Calle Calatrava, 33","Puntos de luz - PEÑARROYAPUEBLONUEVO  - idSig: 1738003","300732","4242821","PEÑARROYA-PUEBLONUEVO"]
["1052","202503","NDA.ENE.007.1980909","4136","212","46","48","2797","1030","3","LED","Calle Antolín, 0","Puntos de luz - PEÑARROYAPUEBLONUEVO  - idSig: 1980909","302616","4241299","PEÑARROYA-PUEBLONUEVO"]
["1052","202503","NDA.ENE.007.1736439","4136","212","46","48","2797","1030","3","Vapor de mercurio","Calle Castilla, 15","Puntos de luz - PEÑARROYAPUEBLONUEVO  - idSig: 1736439","302245","4241196","PEÑARROYA-PUEBLONUEVO"]
["1052","202503","NDA.ENE.007.1981191","4136","212","46","48","2797","1030","3","LED","","Puntos de luz - PEÑARROYAPUEBLONUEVO  - idSig: 1981191","301411","4241725","PEÑARROYA-PUEBLONUEVO"]
["1052","202503","NDA.ENE.007.1980487","4136","212","46","48","2797","1030","3","Sodio de alta presión","","Puntos de luz - PEÑARROYAPUEBLONUEVO  - idSig: 1980487","302552","4241662","PEÑARROYA-PUEBLONUEVO"]
["1052","202503","NDA.ENE.007.1737846","4136","212","46","48","2797","1030","3","Sodio de alta presión","","Puntos de luz - PEÑARROYAPUEBLONUEVO  - idSig: 1737846","300494","4242390","PEÑARROYA-PUEBLONUEVO"]
["1052","202503","NDA.ENE.007.1980717","4136","212","46","48","2797","1030","3","Sodio de alta presión","Avenida de Andalucía, 80","Puntos de luz - PEÑARROYAPUEBLONUEVO  - idSig: 1980717","302839","4241345","PEÑARROYA-PUEBLONUEVO"]
["1052","202503","NDA.ENE.007.1981032","4136","212","46","48","2797","1030","3","LED","Calle Federico García Lorca, 12","Puntos de luz - PEÑARROYAPUEBLONUEVO  - idSig: 1981032","301882","4241337","PEÑARROYA-PUEBLONUEVO"]
["1052","202503","NDA.ENE.007.1735526","4136","212","46","48","2797","1030","3","Sodio de alta presión","Calle Parras, 31","Puntos de luz - PEÑARROYAPUEBLONUEVO  - idSig: 1735526","300384","4243175","PEÑARROYA-PUEBLONUEVO"]
["1072","202506","NDA.ENE.007.1986884","35","0","0","0","14","21","0","Sodio de alta presión","","Puntos de luz - VILLARALTO  - idSig: 1986884","327452","4258685","VILLARALTO"]
["1072","202410","NDA.ENE.007.1964076","248","0","0","0","37","211","0","LED","","Puntos de luz - VILLARALTO  - idSig: 1964076","326567","4258572","VILLARALTO"]
["1072","202406","NDA.ENE.007.1840159","179","0","0","0","18","161","0","LED","Calle Padre Carmelo, 4","Puntos de luz - VILLARALTO  - idSig: 1840159","326926","4258307","VILLARALTO"]
["1049","202406","NDA.ENE.007.1920707","4688","381","101","31","3369","806","0","Vapor de mercurio","Urbanización Baldio, 84","Puntos de luz - PALMADELRÍO  - idSig: 1920707","297876","4178201","PALMA DEL RÍO"]
["1049","202406","NDA.ENE.007.1924154","4688","381","101","31","3369","806","0","LED","Calle Osio, 1","Puntos de luz - PALMADELRÍO  - idSig: 1924154","298454","4175280","PALMA DEL RÍO"]
["1049","202406","NDA.ENE.007.1924336","4688","381","101","31","3369","806","0","Sodio de alta presión","Calle Los Olivos, 41","Puntos de luz - PALMADELRÍO  - idSig: 1924336","299509","4174264","PALMA DEL RÍO"]
["1049","202406","NDA.ENE.007.1922050","4688","381","101","31","3369","806","0","Sodio de alta presión","","Puntos de luz - PALMADELRÍO  - idSig: 1922050","300392","4175251","PALMA DEL RÍO"]
["1049","202406","NDA.ENE.007.1924783","4688","381","101","31","3369","806","0","Sodio de alta presión","Calle Pablo Neruda, 3","Puntos de luz - PALMADELRÍO  - idSig: 1924783","299178","4174154","PALMA DEL RÍO"]
["1049","202406","NDA.ENE.007.1921229","4688","381","101","31","3369","806","0","Sodio de alta presión","","Puntos de luz - PALMADELRÍO  - idSig: 1921229","301231","4175628","PALMA DEL RÍO"]
["1049","202406","NDA.ENE.007.1925122","4688","381","101","31","3369","806","0","Sodio de alta presión","","Puntos de luz - PALMADELRÍO  - idSig: 1925122","298475","4176717","PALMA DEL RÍO"]
["1049","202406","NDA.ENE.007.1924292","4688","381","101","31","3369","806","0","LED","Calle Antonio Moreno Carmona, 33","Puntos de luz - PALMADELRÍO  - idSig: 1924292","299046","4174934","PALMA DEL RÍO"]
["1049","202406","NDA.ENE.007.1922484","4688","381","101","31","3369","806","0","Sodio de alta presión","Calle Asuncion, 2","Puntos de luz - PALMADELRÍO  - idSig: 1922484","299433","4174595","PALMA DEL RÍO"]
["1049","202406","NDA.ENE.007.1923543","4688","381","101","31","3369","806","0","Sodio de alta presión","Calle Manga de Gaban, 8","Puntos de luz - PALMADELRÍO  - idSig: 1923543","298678","4174716","PALMA DEL RÍO"]
["1049","202406","NDA.ENE.007.1922264","4688","381","101","31","3369","806","0","Sodio de alta presión","Avenida Goya, 21","Puntos de luz - PALMADELRÍO  - idSig: 1922264","299318","4175001","PALMA DEL RÍO"]
["1049","202406","NDA.ENE.007.1923616","4688","381","101","31","3369","806","0","Sodio de alta presión","","Puntos de luz - PALMADELRÍO  - idSig: 1923616","298623","4174076","PALMA DEL RÍO"]
["1049","202406","NDA.ENE.007.1924836","4688","381","101","31","3369","806","0","Sodio de alta presión","Calle Lucena, 21","Puntos de luz - PALMADELRÍO  - idSig: 1924836","299441","4174129","PALMA DEL RÍO"]
["1049","202406","NDA.ENE.007.1921400","4688","381","101","31","3369","806","0","Sodio de alta presión","","Puntos de luz - PALMADELRÍO  - idSig: 1921400","298647","4176076","PALMA DEL RÍO"]
["1049","202406","NDA.ENE.007.1920737","4688","381","101","31","3369","806","0","Vapor de mercurio","","Puntos de luz - PALMADELRÍO  - idSig: 1920737","298006","4178291","PALMA DEL RÍO"]
["1049","202406","NDA.ENE.007.1923446","4688","381","101","31","3369","806","0","LED","Calle Nueva {Sin Salida}, 1","Puntos de luz - PALMADELRÍO  - idSig: 1923446","298938","4174955","PALMA DEL RÍO"]
["1049","202406","NDA.ENE.007.1924239","4688","381","101","31","3369","806","0","Sodio de alta presión","Calle Maestro Eloy Viro, 4","Puntos de luz - PALMADELRÍO  - idSig: 1924239","299321","4175376","PALMA DEL RÍO"]
["1049","202406","NDA.ENE.007.1920673","4688","381","101","31","3369","806","0","Vapor de mercurio","Urbanización Baldio, 69","Puntos de luz - PALMADELRÍO  - idSig: 1920673","297833","4178541","PALMA DEL RÍO"]
["1049","202406","NDA.ENE.007.1924921","4688","381","101","31","3369","806","0","Sodio de alta presión","Plaza Valparaiso, 4","Puntos de luz - PALMADELRÍO  - idSig: 1924921","299240","4174535","PALMA DEL RÍO"]
["1049","202406","NDA.ENE.007.1922774","4688","381","101","31","3369","806","0","Sodio de alta presión","Calle Borja Pavon, 2","Puntos de luz - PALMADELRÍO  - idSig: 1922774","298793","4175414","PALMA DEL RÍO"]
["1049","202406","NDA.ENE.007.1921367","4688","381","101","31","3369","806","0","Sodio de alta presión","Calle Vicente Linares Montero, 11","Puntos de luz - PALMADELRÍO  - idSig: 1921367","299338","4175613","PALMA DEL RÍO"]
["1049","202406","NDA.ENE.007.1923590","4688","381","101","31","3369","806","0","Sodio de alta presión","Ronda Jardin, 30","Puntos de luz - PALMADELRÍO  - idSig: 1923590","298564","4174240","PALMA DEL RÍO"]
["1049","202406","NDA.ENE.007.1919617","4688","381","101","31","3369","806","0","Sodio de alta presión","","Puntos de luz - PALMADELRÍO  - idSig: 1919617","290442","4172120","PALMA DEL RÍO"]
["1049","202406","NDA.ENE.007.1920914","4688","381","101","31","3369","806","0","Sodio de alta presión","Camino Huertas de Belén, 22","Puntos de luz - PALMADELRÍO  - idSig: 1920914","298062","4177064","PALMA DEL RÍO"]
["1049","202406","NDA.ENE.007.1922671","4688","381","101","31","3369","806","0","LED","Plaza Andalucía, 4","Puntos de luz - PALMADELRÍO  - idSig: 1922671","298641","4175114","PALMA DEL RÍO"]
["1049","202406","NDA.ENE.007.1920879","4688","381","101","31","3369","806","0","Sodio de alta presión","Camino Huertas de Belén, 26","Puntos de luz - PALMADELRÍO  - idSig: 1920879","297934","4176982","PALMA DEL RÍO"]
["1049","202406","NDA.ENE.007.1921600","4688","381","101","31","3369","806","0","Sodio de alta presión","Calle Nogal, 9","Puntos de luz - PALMADELRÍO  - idSig: 1921600","298909","4175376","PALMA DEL RÍO"]
["1049","202406","NDA.ENE.007.1924809","4688","381","101","31","3369","806","0","Sodio de alta presión","Calle la Carlota, 17","Puntos de luz - PALMADELRÍO  - idSig: 1924809","299420","4174083","PALMA DEL RÍO"]
["1049","202406","NDA.ENE.007.1922368","4688","381","101","31","3369","806","0","Sodio de alta presión","","Puntos de luz - PALMADELRÍO  - idSig: 1922368","299684","4174424","PALMA DEL RÍO"]
["1049","202406","NDA.ENE.007.1921076","4688","381","101","31","3369","806","0","Sodio de alta presión","Calle Alonso Cano, 1","Puntos de luz - PALMADELRÍO  - idSig: 1921076","299070","4175181","PALMA DEL RÍO"]
["1049","202406","NDA.ENE.007.1925109","4688","381","101","31","3369","806","0","Sodio de alta presión","","Puntos de luz - PALMADELRÍO  - idSig: 1925109","298464","4176730","PALMA DEL RÍO"]
["1049","202406","NDA.ENE.007.1923778","4688","381","101","31","3369","806","0","Sodio de alta presión","Avenida la Campana, 16","Puntos de luz - PALMADELRÍO  - idSig: 1923778","299093","4174051","PALMA DEL RÍO"]
["1049","202406","NDA.ENE.007.1920774","4688","381","101","31","3369","806","0","Sodio de alta presión","Urbanización Baldio, 31","Puntos de luz - PALMADELRÍO  - idSig: 1920774","298016","4177926","PALMA DEL RÍO"]
["1049","202406","NDA.ENE.007.1920947","4688","381","101","31","3369","806","0","Halogenuros","","Puntos de luz - PALMADELRÍO  - idSig: 1920947","298219","4177189","PALMA DEL RÍO"]
["1049","202406","NDA.ENE.007.1924998","4688","381","101","31","3369","806","0","Vapor de mercurio","","Puntos de luz - PALMADELRÍO  - idSig: 1924998","297874","4179190","PALMA DEL RÍO"]
["1049","202406","NDA.ENE.007.1924840","4688","381","101","31","3369","806","0","Sodio de alta presión","Plaza Carlos Cano, 1","Puntos de luz - PALMADELRÍO  - idSig: 1924840","299412","4174183","PALMA DEL RÍO"]
["1049","202406","NDA.ENE.007.1924076","4688","381","101","31","3369","806","0","Sodio de alta presión","","Puntos de luz - PALMADELRÍO  - idSig: 1924076","298801","4174386","PALMA DEL RÍO"]
["1049","202406","NDA.ENE.007.1923707","4688","381","101","31","3369","806","0","Sodio de alta presión","","Puntos de luz - PALMADELRÍO  - idSig: 1923707","298669","4174354","PALMA DEL RÍO"]
["1010","202504","NDA.ENE.007.1829024","1343","148","11","1","207","976","0","Sodio de alta presión","","Puntos de luz - BENAMEJÍ  - idSig: 1829024","362173","4125689","BENAMEJÍ"]
["1010","202504","NDA.ENE.007.1985053","1343","148","11","1","207","976","0","LED","Carretera Cordoba-Malaga, 65","Puntos de luz - BENAMEJÍ  - idSig: 1985053","363027","4122231","BENAMEJÍ"]
["1010","202504","NDA.ENE.007.1985104","1343","148","11","1","207","976","0","Vapor de mercurio","Calle Manuel de Falla, 38","Puntos de luz - BENAMEJÍ  - idSig: 1985104","363208","4126171","BENAMEJÍ"]
["1010","202504","NDA.ENE.007.1780848","1343","148","11","1","207","976","0","LED","Calle de los Meloneros, 27","Puntos de luz - BENAMEJÍ  - idSig: 1780848","364284","4125647","BENAMEJÍ"]
["1010","202504","NDA.ENE.007.1780168","1343","148","11","1","207","976","0","Sodio de alta presión","Calle Remedios, 28","Puntos de luz - BENAMEJÍ  - idSig: 1780168","363530","4125818","BENAMEJÍ"]
["1010","202504","NDA.ENE.007.1985239","1343","148","11","1","207","976","0","Sodio de alta presión","Prolongación Córdoba, 10","Puntos de luz - BENAMEJÍ  - idSig: 1985239","363768","4126673","BENAMEJÍ"]
["1010","202504","NDA.ENE.007.1780907","1343","148","11","1","207","976","0","LED","Camino del Matadero, 30","Puntos de luz - BENAMEJÍ  - idSig: 1780907","362897","4126015","BENAMEJÍ"]
["1010","202504","NDA.ENE.007.1780805","1343","148","11","1","207","976","0","LED","Avenida de la Venta, 23","Puntos de luz - BENAMEJÍ  - idSig: 1780805","363780","4125502","BENAMEJÍ"]
["1010","202504","NDA.ENE.007.1780300","1343","148","11","1","207","976","0","LED","","Puntos de luz - BENAMEJÍ  - idSig: 1780300","363106","4125548","BENAMEJÍ"]
["1010","202504","NDA.ENE.007.1780193","1343","148","11","1","207","976","0","LED","Calle Juan José Espejo, 20","Puntos de luz - BENAMEJÍ  - idSig: 1780193","363440","4125725","BENAMEJÍ"]
["1041","202406","NDA.ENE.007.1886442","931","0","0","0","116","815","0","LED","","Puntos de luz - MONTEMAYOR  - idSig: 1886442","350570","4167728","MONTEMAYOR"]
["1041","202406","NDA.ENE.007.1729930","931","0","0","0","116","815","0","LED","Avenida de Granada, 19","Puntos de luz - MONTEMAYOR  - idSig: 1729930","349939","4167883","MONTEMAYOR"]
["1041","202406","NDA.ENE.007.1973274","931","0","0","0","116","815","0","Sodio de alta presión","Calle la Noria, 10","Puntos de luz - MONTEMAYOR  - idSig: 1973274","350148","4167635","MONTEMAYOR"]
["1041","202406","NDA.ENE.007.1730363","931","0","0","0","116","815","0","LED","Calle Justo Moreno, 64","Puntos de luz - MONTEMAYOR  - idSig: 1730363","350110","4168542","MONTEMAYOR"]
["1041","202406","NDA.ENE.007.1729958","931","0","0","0","116","815","0","LED","Calle Ejido, 8","Puntos de luz - MONTEMAYOR  - idSig: 1729958","350394","4167934","MONTEMAYOR"]
["1043","202406","NDA.ENE.007.1952499","2327","2","433","0","698","1194","0","Halogenuros","","Puntos de luz - MONTORO  - idSig: 1952499","378671","4207975","MONTORO"]
["1043","202406","NDA.ENE.007.1951486","2327","2","433","0","698","1194","0","LED","Calle Cordoneros, 23","Puntos de luz - MONTORO  - idSig: 1951486","378452","4209416","MONTORO"]
["1043","202406","NDA.ENE.007.1952703","2327","2","433","0","698","1194","0","Halogenuros","Calle Blas Infante, 12","Puntos de luz - MONTORO  - idSig: 1952703","378656","4208817","MONTORO"]
["1043","202406","NDA.ENE.007.1963419","2327","2","433","0","698","1194","0","LED","Calle Juan Mohedo Canales, 16","Puntos de luz - MONTORO  - idSig: 1963419","378463","4208917","MONTORO"]
["1043","202406","NDA.ENE.007.1952968","2327","2","433","0","698","1194","0","LED","Plaza España, 18","Puntos de luz - MONTORO  - idSig: 1952968","378762","4209612","MONTORO"]
["1043","202406","NDA.ENE.007.1951661","2327","2","433","0","698","1194","0","LED","Calle el Santo, 32","Puntos de luz - MONTORO  - idSig: 1951661","378553","4209136","MONTORO"]
["1043","202406","NDA.ENE.007.1953338","2327","2","433","0","698","1194","0","LED","Calle Marmolejo, 4","Puntos de luz - MONTORO  - idSig: 1953338","378341","4209064","MONTORO"]
["1043","202406","NDA.ENE.007.1952140","2327","2","433","0","698","1194","0","LED","Calle Marin, 10","Puntos de luz - MONTORO  - idSig: 1952140","378697","4209725","MONTORO"]
["1043","202406","NDA.ENE.007.1952675","2327","2","433","0","698","1194","0","Halogenuros","","Puntos de luz - MONTORO  - idSig: 1952675","378758","4208852","MONTORO"]
["1043","202406","NDA.ENE.007.1952680","2327","2","433","0","698","1194","0","Halogenuros","Calle Joséfa Bejar Lara, 3","Puntos de luz - MONTORO  - idSig: 1952680","378776","4208782","MONTORO"]
["1043","202406","NDA.ENE.007.1952644","2327","2","433","0","698","1194","0","LED","Calle Juan Mohedo Canales, 37","Puntos de luz - MONTORO  - idSig: 1952644","378405","4208905","MONTORO"]
["1043","202406","NDA.ENE.007.1951168","2327","2","433","0","698","1194","0","LED","Calle Herrerias, 76","Puntos de luz - MONTORO  - idSig: 1951168","378732","4208943","MONTORO"]
["1043","202406","NDA.ENE.007.1951588","2327","2","433","0","698","1194","0","LED","Calle Cervantes, 1","Puntos de luz - MONTORO  - idSig: 1951588","378564","4209043","MONTORO"]
["1043","202406","NDA.ENE.007.1952033","2327","2","433","0","698","1194","0","Sodio de alta presión","","Puntos de luz - MONTORO  - idSig: 1952033","378958","4208453","MONTORO"]
["1012","202406","NDA.ENE.007.1885191","1417","337","4","2","1071","3","0","Sodio de alta presión","Ronda Jesús, 71","Puntos de luz - BUJALANCE  - idSig: 1885191","378953","4195438","BUJALANCE"]
["1012","202406","NDA.ENE.007.1885114","1417","337","4","2","1071","3","0","Sodio de alta presión","Calle Ancha de Palomino, 5","Puntos de luz - BUJALANCE  - idSig: 1885114","378521","4195258","BUJALANCE"]
["1012","202406","NDA.ENE.007.1885276","1417","337","4","2","1071","3","0","Sodio de alta presión","Calle Plaza, 1","Puntos de luz - BUJALANCE  - idSig: 1885276","375940","4199116","BUJALANCE"]
["1012","202406","NDA.ENE.007.1885059","1417","337","4","2","1071","3","0","Sodio de alta presión","Calle Archivero López, 37","Puntos de luz - BUJALANCE  - idSig: 1885059","378940","4195385","BUJALANCE"]
["1012","202406","NDA.ENE.007.1886005","1417","337","4","2","1071","3","0","Sodio de alta presión","Plaza Santa Ana, 5","Puntos de luz - BUJALANCE  - idSig: 1886005","378312","4195208","BUJALANCE"]
["1012","202406","NDA.ENE.007.1886029","1417","337","4","2","1071","3","0","Sodio de alta presión","Calle Trascastillo, 4","Puntos de luz - BUJALANCE  - idSig: 1886029","378388","4195394","BUJALANCE"]
["1012","202406","NDA.ENE.007.1885578","1417","337","4","2","1071","3","0","Vapor de mercurio","","Puntos de luz - BUJALANCE  - idSig: 1885578","378656","4194372","BUJALANCE"]
["1012","202406","NDA.ENE.007.1886000","1417","337","4","2","1071","3","0","Sodio de alta presión","Calle Luis Escribano, 7","Puntos de luz - BUJALANCE  - idSig: 1886000","378405","4195189","BUJALANCE"]
["1012","202406","NDA.ENE.007.1886152","1417","337","4","2","1071","3","0","Vapor de mercurio","Polígono Industrial  Cerro de la Virgen , 2","Puntos de luz - BUJALANCE  - idSig: 1886152","379012","4194114","BUJALANCE"]
["1012","202406","NDA.ENE.007.1885966","1417","337","4","2","1071","3","0","Sodio de alta presión","Calle Venzalaez, 11","Puntos de luz - BUJALANCE  - idSig: 1885966","378385","4195485","BUJALANCE"]
["1012","202406","NDA.ENE.007.1885340","1417","337","4","2","1071","3","0","Vapor de mercurio","Calle Fray Diego de Mora, 2","Puntos de luz - BUJALANCE  - idSig: 1885340","379009","4195303","BUJALANCE"]
["1012","202406","NDA.ENE.007.1886102","1417","337","4","2","1071","3","0","Sodio de alta presión","Calle Guadalquivir, 9","Puntos de luz - BUJALANCE  - idSig: 1886102","378462","4195518","BUJALANCE"]
["1063","202406","NDA.ENE.007.1884345","429","8","0","4","23","394","0","LED","Calle San Isidro, 7","Puntos de luz - VALENZUELA  - idSig: 1884345","392284","4181711","VALENZUELA"]
["1063","202406","NDA.ENE.007.1884407","429","8","0","4","23","394","0","LED","","Puntos de luz - VALENZUELA  - idSig: 1884407","392598","4181909","VALENZUELA"]
["1063","202406","NDA.ENE.007.1884495","429","8","0","4","23","394","0","LED","Calle Barrio, 47","Puntos de luz - VALENZUELA  - idSig: 1884495","392564","4181378","VALENZUELA"]
["1045","202503","NDA.ENE.007.1843384","571","2","0","0","1","568","0","LED","Calle Córdoba, 102","Puntos de luz - MORILES  - idSig: 1843384","357381","4144527","MORILES"]
["1045","202503","NDA.ENE.007.1843064","571","2","0","0","1","568","0","LED","Plaza de la Constitución, 12","Puntos de luz - MORILES  - idSig: 1843064","357722","4144392","MORILES"]
["1045","202506","NDA.ENE.007.1843180","26","0","0","0","0","26","0","LED","Calle San Jerónimo, 1","Puntos de luz - MORILES  - idSig: 1843180","357521","4144462","MORILES"]
["1045","202406","NDA.ENE.007.1843453","161","2","0","0","159","0","0","Sodio de alta presión","","Puntos de luz - MORILES  - idSig: 1843453","357097","4144221","MORILES"]
["1045","202503","NDA.ENE.007.1982338","571","2","0","0","1","568","0","LED","","Puntos de luz - MORILES  - idSig: 1982338","357930","4144995","MORILES"]
["1045","202406","NDA.ENE.007.1852651","161","2","0","0","159","0","0","Sodio de alta presión","Calle Venenciadoras, 29","Puntos de luz - MORILES  - idSig: 1852651","357261","4144398","MORILES"]
["1034","202412","NDA.ENE.007.1977203","294","2","0","0","198","94","0","LED","","Puntos de luz - ELGUIJO  - idSig: 1977203","344042","4262618","EL GUIJO"]
["1034","202412","NDA.ENE.007.1837336","294","2","0","0","198","94","0","Sodio de alta presión","","Puntos de luz - ELGUIJO  - idSig: 1837336","344787","4262338","EL GUIJO"]
["1034","202412","NDA.ENE.007.1837356","294","2","0","0","198","94","0","Sodio de alta presión","Calle Rey Juan Carlos I, 18","Puntos de luz - ELGUIJO  - idSig: 1837356","344332","4262457","EL GUIJO"]
["1034","202412","NDA.ENE.007.1789935","294","2","0","0","198","94","0","Sodio de alta presión","Avenida de Andalucía, 65","Puntos de luz - ELGUIJO  - idSig: 1789935","344545","4261988","EL GUIJO"]
["1034","202412","NDA.ENE.007.1790004","294","2","0","0","198","94","0","Sodio de alta presión","Calle Virgen de las Cruces, 54","Puntos de luz - ELGUIJO  - idSig: 1790004","344586","4262583","EL GUIJO"]
["1034","202412","NDA.ENE.007.1977021","294","2","0","0","198","94","0","LED","","Puntos de luz - ELGUIJO  - idSig: 1977021","344202","4262558","EL GUIJO"]
["1018","202406","NDA.ENE.007.1816299","1454","88","0","0","736","630","0","Sodio de alta presión","Calle Venus, 22","Puntos de luz - ELCARPIO  - idSig: 1816299","369014","4200289","EL CARPIO"]
["1018","202406","NDA.ENE.007.1816254","1454","88","0","0","736","630","0","LED","Calle el Santo, 36","Puntos de luz - ELCARPIO  - idSig: 1816254","368289","4200483","EL CARPIO"]
["1018","202406","NDA.ENE.007.1815363","1454","88","0","0","736","630","0","LED","Calle Cuartel, 12","Puntos de luz - ELCARPIO  - idSig: 1815363","368273","4200609","EL CARPIO"]
["1018","202406","NDA.ENE.007.1816282","1454","88","0","0","736","630","0","LED","","Puntos de luz - ELCARPIO  - idSig: 1816282","368684","4200494","EL CARPIO"]
["1018","202406","NDA.ENE.007.1816176","1454","88","0","0","736","630","0","LED","Plaza de la Constitución, 18","Puntos de luz - ELCARPIO  - idSig: 1816176","368286","4200289","EL CARPIO"]
["1018","202406","NDA.ENE.007.1815209","1454","88","0","0","736","630","0","Sodio de alta presión","Ronda Oeste {Maruanas}, 5","Puntos de luz - ELCARPIO  - idSig: 1815209","370695","4199752","EL CARPIO"]
["1018","202406","NDA.ENE.007.1816355","1454","88","0","0","736","630","0","Sodio de alta presión","Barriada Duque de Alba, 4","Puntos de luz - ELCARPIO  - idSig: 1816355","368645","4200072","EL CARPIO"]
["1018","202406","NDA.ENE.007.1815357","1454","88","0","0","736","630","0","Sodio de alta presión","Carretera Madrid-Cadiz, 11","Puntos de luz - ELCARPIO  - idSig: 1815357","368732","4200543","EL CARPIO"]
["1018","202406","NDA.ENE.007.1816346","1454","88","0","0","736","630","0","Sodio de alta presión","Calle Jaén, 28","Puntos de luz - ELCARPIO  - idSig: 1816346","368716","4200113","EL CARPIO"]
["1018","202406","NDA.ENE.007.1815167","1454","88","0","0","736","630","0","Sodio de alta presión","Calle 1 {Pp Azucarera-3}, 36","Puntos de luz - ELCARPIO  - idSig: 1815167","370995","4200035","EL CARPIO"]
["1047","202406","NDA.ENE.007.1813320","833","0","0","0","0","833","0","LED","Calle las Jaras, 18","Puntos de luz - OBEJO  - idSig: 1813320","344817","4207818","OBEJO"]
["1047","202406","NDA.ENE.007.1886594","833","0","0","0","0","833","0","LED","Calle del Cuartel Viejo, 64","Puntos de luz - OBEJO  - idSig: 1886594","345013","4207532","OBEJO"]
["1038","202406","NDA.ENE.007.1867699","7575","19","655","0","5351","1550","0","LED","","Puntos de luz - LUCENA  - idSig: 1867699","367157","4141189","LUCENA"]
["1038","202406","NDA.ENE.007.1861651","7575","19","655","0","5351","1550","0","Sodio de alta presión","","Puntos de luz - LUCENA  - idSig: 1861651","353045","4130223","LUCENA"]
["1038","202406","NDA.ENE.007.1865060","7575","19","655","0","5351","1550","0","Sodio de alta presión","Calle del Huerto, 40","Puntos de luz - LUCENA  - idSig: 1865060","368948","4141512","LUCENA"]
["1038","202406","NDA.ENE.007.1956627","7575","19","655","0","5351","1550","0","Sodio de alta presión","","Puntos de luz - LUCENA  - idSig: 1956627","366523","4141913","LUCENA"]
["1038","202406","NDA.ENE.007.1864562","7575","19","655","0","5351","1550","0","Sodio de alta presión","Calle Ancha, 108","Puntos de luz - LUCENA  - idSig: 1864562","368786","4141614","LUCENA"]
["1038","202406","NDA.ENE.007.1867420","7575","19","655","0","5351","1550","0","Sodio de alta presión","Calle Caceres, 1","Puntos de luz - LUCENA  - idSig: 1867420","366260","4139267","LUCENA"]
["1038","202406","NDA.ENE.007.1862355","7575","19","655","0","5351","1550","0","Halogenuros","Plaza Nueva, 1","Puntos de luz - LUCENA  - idSig: 1862355","368523","4141267","LUCENA"]
["1038","202406","NDA.ENE.007.1867419","7575","19","655","0","5351","1550","0","Sodio de alta presión","Calle Caceres, 5","Puntos de luz - LUCENA  - idSig: 1867419","366191","4139285","LUCENA"]
["1038","202406","NDA.ENE.007.1862501","7575","19","655","0","5351","1550","0","LED","Calle el Peso, 1","Puntos de luz - LUCENA  - idSig: 1862501","368490","4141243","LUCENA"]
["1038","202406","NDA.ENE.007.1860962","7575","19","655","0","5351","1550","0","Sodio de alta presión","Plaza España {Paseo del Coso}, 8","Puntos de luz - LUCENA  - idSig: 1860962","368635","4141129","LUCENA"]
["1038","202406","NDA.ENE.007.1867336","7575","19","655","0","5351","1550","0","Sodio de alta presión","Avenida de Madrid, 45","Puntos de luz - LUCENA  - idSig: 1867336","366554","4138059","LUCENA"]
["1038","202406","NDA.ENE.007.1863153","7575","19","655","0","5351","1550","0","Sodio de alta presión","Calle Donantes de Sangre, 18","Puntos de luz - LUCENA  - idSig: 1863153","367699","4141509","LUCENA"]
["1038","202406","NDA.ENE.007.1867227","7575","19","655","0","5351","1550","0","Sodio de alta presión","","Puntos de luz - LUCENA  - idSig: 1867227","366313","4138401","LUCENA"]
["1038","202406","NDA.ENE.007.1865324","7575","19","655","0","5351","1550","0","LED","","Puntos de luz - LUCENA  - idSig: 1865324","368948","4142133","LUCENA"]
["1038","202406","NDA.ENE.007.1866816","7575","19","655","0","5351","1550","0","Sodio de alta presión","Calle los Almendros, 14","Puntos de luz - LUCENA  - idSig: 1866816","367595","4140627","LUCENA"]
["1038","202406","NDA.ENE.007.1957002","7575","19","655","0","5351","1550","0","Sodio de alta presión","Calle Aguilar de la Frontera, 7","Puntos de luz - LUCENA  - idSig: 1957002","369291","4140976","LUCENA"]
["1038","202406","NDA.ENE.007.1864097","7575","19","655","0","5351","1550","0","Sodio de alta presión","Calle San Francisco, 75","Puntos de luz - LUCENA  - idSig: 1864097","368383","4141760","LUCENA"]
["1038","202406","NDA.ENE.007.1866552","7575","19","655","0","5351","1550","0","Sodio de alta presión","Calle el Fandango, 80","Puntos de luz - LUCENA  - idSig: 1866552","367299","4140460","LUCENA"]
["1038","202406","NDA.ENE.007.1867672","7575","19","655","0","5351","1550","0","LED","Ronda del Valle, 177","Puntos de luz - LUCENA  - idSig: 1867672","367296","4141613","LUCENA"]
["1038","202406","NDA.ENE.007.1866912","7575","19","655","0","5351","1550","0","Sodio de alta presión","","Puntos de luz - LUCENA  - idSig: 1866912","367599","4140814","LUCENA"]
["1038","202406","NDA.ENE.007.1956887","7575","19","655","0","5351","1550","0","Sodio de alta presión","Calle Maestro Pedro Alvárez, 20","Puntos de luz - LUCENA  - idSig: 1956887","368098","4140810","LUCENA"]
["1038","202406","NDA.ENE.007.1861713","7575","19","655","0","5351","1550","0","Halogenuros","Calle Pleito, 43","Puntos de luz - LUCENA  - idSig: 1861713","353234","4129694","LUCENA"]
["1038","202406","NDA.ENE.007.1865043","7575","19","655","0","5351","1550","0","Sodio de alta presión","Calle del Huerto, 28","Puntos de luz - LUCENA  - idSig: 1865043","368917","4141549","LUCENA"]
["1038","202406","NDA.ENE.007.1863340","7575","19","655","0","5351","1550","0","Sodio de alta presión","Calle Río Genil, 17","Puntos de luz - LUCENA  - idSig: 1863340","367770","4141432","LUCENA"]
["1038","202406","NDA.ENE.007.1865226","7575","19","655","0","5351","1550","0","Sodio de alta presión","","Puntos de luz - LUCENA  - idSig: 1865226","369238","4141628","LUCENA"]
["1038","202406","NDA.ENE.007.1865572","7575","19","655","0","5351","1550","0","Sodio de alta presión","Plaza de la Barrera, 16","Puntos de luz - LUCENA  - idSig: 1865572","368857","4141014","LUCENA"]
["1038","202406","NDA.ENE.007.1866429","7575","19","655","0","5351","1550","0","Sodio de alta presión","","Puntos de luz - LUCENA  - idSig: 1866429","367909","4140687","LUCENA"]
["1038","202406","NDA.ENE.007.1864295","7575","19","655","0","5351","1550","0","Sodio de alta presión","Calle Francisco de Paula Cortes {Ballesteros}, 25","Puntos de luz - LUCENA  - idSig: 1864295","368860","4141122","LUCENA"]
["1038","202406","NDA.ENE.007.1861364","7575","19","655","0","5351","1550","0","LED","","Puntos de luz - LUCENA  - idSig: 1861364","367125","4141615","LUCENA"]
["1038","202406","NDA.ENE.007.1865099","7575","19","655","0","5351","1550","0","Sodio de alta presión","Calle Alamos, 120","Puntos de luz - LUCENA  - idSig: 1865099","368989","4141564","LUCENA"]
["1038","202406","NDA.ENE.007.1956685","7575","19","655","0","5351","1550","0","Sodio de alta presión","","Puntos de luz - LUCENA  - idSig: 1956685","366576","4141923","LUCENA"]
["1038","202406","NDA.ENE.007.1865214","7575","19","655","0","5351","1550","0","Sodio de alta presión","","Puntos de luz - LUCENA  - idSig: 1865214","369155","4141672","LUCENA"]
["1038","202406","NDA.ENE.007.1861510","7575","19","655","0","5351","1550","0","Halogenuros","Calle Puente, 4","Puntos de luz - LUCENA  - idSig: 1861510","353233","4129724","LUCENA"]
["1038","202406","NDA.ENE.007.1867933","7575","19","655","0","5351","1550","0","LED","Bulevar los Santos, 35","Puntos de luz - LUCENA  - idSig: 1867933","365217","4142808","LUCENA"]
["1038","202406","NDA.ENE.007.1865709","7575","19","655","0","5351","1550","0","Sodio de alta presión","Avenida Santa Teresa, 2","Puntos de luz - LUCENA  - idSig: 1865709","369378","4141206","LUCENA"]
["1038","202406","NDA.ENE.007.1862479","7575","19","655","0","5351","1550","0","LED","Calle Martín Alonso {Aurora}, 5","Puntos de luz - LUCENA  - idSig: 1862479","368213","4141272","LUCENA"]
["1038","202406","NDA.ENE.007.1865678","7575","19","655","0","5351","1550","0","Sodio de alta presión","Avenida de Blas Infante, 2","Puntos de luz - LUCENA  - idSig: 1865678","369507","4141374","LUCENA"]
["1038","202406","NDA.ENE.007.1866012","7575","19","655","0","5351","1550","0","Sodio de alta presión","Calle Zagrilla, 1","Puntos de luz - LUCENA  - idSig: 1866012","369192","4141176","LUCENA"]
["1038","202406","NDA.ENE.007.1866855","7575","19","655","0","5351","1550","0","Sodio de alta presión","","Puntos de luz - LUCENA  - idSig: 1866855","367434","4140685","LUCENA"]
["1038","202406","NDA.ENE.007.1865578","7575","19","655","0","5351","1550","0","Sodio de alta presión","Plaza de la Barrera, 44","Puntos de luz - LUCENA  - idSig: 1865578","368844","4141022","LUCENA"]
["1038","202406","NDA.ENE.007.1866026","7575","19","655","0","5351","1550","0","Sodio de alta presión","","Puntos de luz - LUCENA  - idSig: 1866026","368494","4140873","LUCENA"]
["1038","202406","NDA.ENE.007.1864629","7575","19","655","0","5351","1550","0","Halogenuros","","Puntos de luz - LUCENA  - idSig: 1864629","367844","4141930","LUCENA"]
["1038","202406","NDA.ENE.007.1864590","7575","19","655","0","5351","1550","0","Halogenuros","","Puntos de luz - LUCENA  - idSig: 1864590","367789","4141974","LUCENA"]
["1038","202406","NDA.ENE.007.1866237","7575","19","655","0","5351","1550","0","Sodio de alta presión","Calle José Nieto Muñoz, 20","Puntos de luz - LUCENA  - idSig: 1866237","368200","4140886","LUCENA"]
["1038","202406","NDA.ENE.007.1865968","7575","19","655","0","5351","1550","0","Sodio de alta presión","Calle Rute, 63","Puntos de luz - LUCENA  - idSig: 1865968","369197","4140920","LUCENA"]
["1038","202406","NDA.ENE.007.1865045","7575","19","655","0","5351","1550","0","Sodio de alta presión","Calle Fuentevieja, 1","Puntos de luz - LUCENA  - idSig: 1865045","368871","4141427","LUCENA"]
["1038","202406","NDA.ENE.007.1867916","7575","19","655","0","5351","1550","0","LED","","Puntos de luz - LUCENA  - idSig: 1867916","364825","4143037","LUCENA"]
["1038","202406","NDA.ENE.007.1865047","7575","19","655","0","5351","1550","0","Sodio de alta presión","Calle Fuentevieja, 31","Puntos de luz - LUCENA  - idSig: 1865047","368944","4141487","LUCENA"]
["1038","202406","NDA.ENE.007.1867693","7575","19","655","0","5351","1550","0","LED","","Puntos de luz - LUCENA  - idSig: 1867693","367088","4141403","LUCENA"]
["1038","202406","NDA.ENE.007.1863440","7575","19","655","0","5351","1550","0","Sodio de alta presión","Calle Catalina Marin, 45","Puntos de luz - LUCENA  - idSig: 1863440","368192","4141347","LUCENA"]
["1038","202406","NDA.ENE.007.1861730","7575","19","655","0","5351","1550","0","Sodio de alta presión","Calle Pleito, 107","Puntos de luz - LUCENA  - idSig: 1861730","353404","4129634","LUCENA"]
["1038","202406","NDA.ENE.007.1861991","7575","19","655","0","5351","1550","0","Sodio de alta presión","Calle Navas {Navas del Selpillar}, 1","Puntos de luz - LUCENA  - idSig: 1861991","359424","4142454","LUCENA"]
["1038","202406","NDA.ENE.007.1868067","7575","19","655","0","5351","1550","0","LED","Calle Cabrillana, 6","Puntos de luz - LUCENA  - idSig: 1868067","368393","4141405","LUCENA"]
["1038","202406","NDA.ENE.007.1864865","7575","19","655","0","5351","1550","0","Sodio de alta presión","","Puntos de luz - LUCENA  - idSig: 1864865","367535","4142093","LUCENA"]
["1038","202406","NDA.ENE.007.1862632","7575","19","655","0","5351","1550","0","Sodio de alta presión","Calle Espejo, 3","Puntos de luz - LUCENA  - idSig: 1862632","367678","4141021","LUCENA"]
["1038","202406","NDA.ENE.007.1867747","7575","19","655","0","5351","1550","0","LED","Avenida de Luis Alberto de Cuenca, 42","Puntos de luz - LUCENA  - idSig: 1867747","367191","4141018","LUCENA"]
["1038","202406","NDA.ENE.007.1866045","7575","19","655","0","5351","1550","0","Sodio de alta presión","","Puntos de luz - LUCENA  - idSig: 1866045","368523","4140876","LUCENA"]
["1038","202406","NDA.ENE.007.1860857","7575","19","655","0","5351","1550","0","Sodio de alta presión","Bulevar las Palomas, 2148","Puntos de luz - LUCENA  - idSig: 1860857","366800","4139341","LUCENA"]
["1038","202406","NDA.ENE.007.1867299","7575","19","655","0","5351","1550","0","Sodio de alta presión","Calle Avila, 1","Puntos de luz - LUCENA  - idSig: 1867299","366626","4138171","LUCENA"]
["1038","202406","NDA.ENE.007.1867911","7575","19","655","0","5351","1550","0","LED","","Puntos de luz - LUCENA  - idSig: 1867911","364728","4143087","LUCENA"]
["1038","202406","NDA.ENE.007.1865846","7575","19","655","0","5351","1550","0","Sodio de alta presión","Calle Posadas, 13","Puntos de luz - LUCENA  - idSig: 1865846","369567","4141012","LUCENA"]
["1067","202503","NDA.ENE.007.1786585","1175","0","2","0","57","1116","0","LED","Calle Pozoafuera, 13","Puntos de luz - VILLAFRANCADECORDOBA  - idSig: 1786585","364066","4202956","VILLAFRANCA DE CORDOBA"]
["1067","202503","NDA.ENE.007.1786688","1175","0","2","0","57","1116","0","LED","Calle Herrera, 7","Puntos de luz - VILLAFRANCADECORDOBA  - idSig: 1786688","364236","4202639","VILLAFRANCA DE CORDOBA"]
["1067","202502","NDA.ENE.007.1787226","233","0","0","0","69","164","0","LED","Diseminado Adamuz (P.I. Dehesa de Cebrian), 33","Puntos de luz - VILLAFRANCADECORDOBA  - idSig: 1787226","365195","4201155","VILLAFRANCA DE CORDOBA"]
["1067","202503","NDA.ENE.007.1982596","1175","0","2","0","57","1116","0","LED","Calle el Olmo, 8","Puntos de luz - VILLAFRANCADECORDOBA  - idSig: 1982596","363799","4202089","VILLAFRANCA DE CORDOBA"]
["1067","202502","NDA.ENE.007.1837377","233","0","0","0","69","164","0","Sodio de alta presión","Diseminado Acero (P.I. Dehesa Cigueñas), 27","Puntos de luz - VILLAFRANCADECORDOBA  - idSig: 1837377","365462","4201448","VILLAFRANCA DE CORDOBA"]
["1067","202503","NDA.ENE.007.1902625","1175","0","2","0","57","1116","0","LED","Calle Camino de las Caleras, 3","Puntos de luz - VILLAFRANCADECORDOBA  - idSig: 1902625","364056","4203343","VILLAFRANCA DE CORDOBA"]
["1067","202503","NDA.ENE.007.1787206","1175","0","2","0","57","1116","0","LED","Calle los Julianes, 10","Puntos de luz - VILLAFRANCADECORDOBA  - idSig: 1787206","364542","4202915","VILLAFRANCA DE CORDOBA"]
["1067","202503","NDA.ENE.007.1902894","1175","0","2","0","57","1116","0","LED","","Puntos de luz - VILLAFRANCADECORDOBA  - idSig: 1902894","364590","4202839","VILLAFRANCA DE CORDOBA"]
["1067","202503","NDA.ENE.007.1982402","1175","0","2","0","57","1116","0","Sodio de alta presión","","Puntos de luz - VILLAFRANCADECORDOBA  - idSig: 1982402","364182","4202011","VILLAFRANCA DE CORDOBA"]
["1067","202503","NDA.ENE.007.1902645","1175","0","2","0","57","1116","0","LED","Calle Torneruelo, 30","Puntos de luz - VILLAFRANCADECORDOBA  - idSig: 1902645","364139","4202851","VILLAFRANCA DE CORDOBA"]
["1067","202503","NDA.ENE.007.1902664","1175","0","2","0","57","1116","0","LED","Calle Moral, 35","Puntos de luz - VILLAFRANCADECORDOBA  - idSig: 1902664","363986","4202668","VILLAFRANCA DE CORDOBA"]
["1067","202502","NDA.ENE.007.1787281","233","0","0","0","69","164","0","LED","Diseminado Bujalance (P.I. Dehesa de Cebrian), 49","Puntos de luz - VILLAFRANCADECORDOBA  - idSig: 1787281","364722","4200984","VILLAFRANCA DE CORDOBA"]
["1030","202406","NDA.ENE.007.1723373","1262","0","0","0","30","1232","0","LED","Calle Higuera, 28","Puntos de luz - FUENTEPALMERA  - idSig: 1723373","314400","4174841","FUENTE PALMERA"]
["1030","202406","NDA.ENE.007.1953802","1262","0","0","0","30","1232","0","LED","Calle Lepanto, 44","Puntos de luz - FUENTEPALMERA  - idSig: 1953802","315023","4175255","FUENTE PALMERA"]
["1030","202406","NDA.ENE.007.1953681","1262","0","0","0","30","1232","0","LED","","Puntos de luz - FUENTEPALMERA  - idSig: 1953681","315467","4175380","FUENTE PALMERA"]
["1030","202406","NDA.ENE.007.1953857","1262","0","0","0","30","1232","0","LED","Calle Fuente, 59","Puntos de luz - FUENTEPALMERA  - idSig: 1953857","314357","4174904","FUENTE PALMERA"]
["1030","202406","NDA.ENE.007.1954639","1262","0","0","0","30","1232","0","LED","","Puntos de luz - FUENTEPALMERA  - idSig: 1954639","313977","4175386","FUENTE PALMERA"]
["1030","202406","NDA.ENE.007.1774220","1262","0","0","0","30","1232","0","LED","Avenida de la Constitución, 46","Puntos de luz - FUENTEPALMERA  - idSig: 1774220","315444","4175236","FUENTE PALMERA"]
["1030","202406","NDA.ENE.007.1774124","1262","0","0","0","30","1232","0","LED","","Puntos de luz - FUENTEPALMERA  - idSig: 1774124","315539","4175492","FUENTE PALMERA"]
["1030","202406","NDA.ENE.007.1774333","1262","0","0","0","30","1232","0","LED","Calle Giralda, 15","Puntos de luz - FUENTEPALMERA  - idSig: 1774333","315182","4175121","FUENTE PALMERA"]
["1030","202503","NDA.ENE.007.1853065","202","0","1","0","168","33","0","Sodio de alta presión","Avenida Fuente Palmera, 28","Puntos de luz - FUENTEPALMERA  - idSig: 1853065","312296","4180566","FUENTE PALMERA"]
["1050","202406","NDA.ENE.007.1797221","877","14","70","0","42","751","0","Sodio de alta presión","Plaza Andalucía, 6","Puntos de luz - PEDROABAD  - idSig: 1797221","372146","4203060","PEDRO ABAD"]
["1050","202406","NDA.ENE.007.1903141","877","14","70","0","42","751","0","LED","Paseo Luis de Góngora y Argote, 15","Puntos de luz - PEDROABAD  - idSig: 1903141","372083","4202870","PEDRO ABAD"]
["1050","202406","NDA.ENE.007.1797081","877","14","70","0","42","751","0","Halogenuros","","Puntos de luz - PEDROABAD  - idSig: 1797081","372345","4203611","PEDRO ABAD"]
["1050","202406","NDA.ENE.007.1852355","877","14","70","0","42","751","0","LED","Calle Al-Bayara, 12","Puntos de luz - PEDROABAD  - idSig: 1852355","371620","4202541","PEDRO ABAD"]
["1050","202406","NDA.ENE.007.1797209","877","14","70","0","42","751","0","LED","Calle Barranco, 2","Puntos de luz - PEDROABAD  - idSig: 1797209","372121","4203066","PEDRO ABAD"]
["1050","202406","NDA.ENE.007.1797458","877","14","70","0","42","751","0","LED","Calle Estrella, 4","Puntos de luz - PEDROABAD  - idSig: 1797458","372333","4202973","PEDRO ABAD"]
["1065","202406","NDA.ENE.007.1844662","684","0","0","0","440","244","0","LED","Calle Duque de Rivas, 59","Puntos de luz - LAVICTORIA  - idSig: 1844662","336524","4171789","LA VICTORIA"]
["1065","202406","NDA.ENE.007.1844362","684","0","0","0","440","244","0","Sodio de alta presión","","Puntos de luz - LAVICTORIA  - idSig: 1844362","336753","4171784","LA VICTORIA"]
["1065","202406","NDA.ENE.007.1963786","684","0","0","0","440","244","0","LED","Calle Félix Rodríguez de la Fuente, 16","Puntos de luz - LAVICTORIA  - idSig: 1963786","336341","4172403","LA VICTORIA"]
["1065","202406","NDA.ENE.007.1963463","684","0","0","0","440","244","0","Sodio de alta presión","Calle el Almiar, 22","Puntos de luz - LAVICTORIA  - idSig: 1963463","335672","4175692","LA VICTORIA"]
["1065","202406","NDA.ENE.007.1844631","684","0","0","0","440","244","0","Sodio de alta presión","Calle Calle a {SR-2}, 2","Puntos de luz - LAVICTORIA  - idSig: 1844631","336956","4172010","LA VICTORIA"]
["1074","202406","NDA.ENE.007.1884192","871","1","34","0","26","810","0","LED","Calle los Olmos, 7","Puntos de luz - ELVISO  - idSig: 1884192","329486","4260944","EL VISO"]
["1074","202406","NDA.ENE.007.1851040","871","1","34","0","26","810","0","LED","Calle la Fuente, 68","Puntos de luz - ELVISO  - idSig: 1851040","329301","4261544","EL VISO"]
["1074","202406","NDA.ENE.007.1851026","871","1","34","0","26","810","0","LED","Calle Guadaramilla, 26","Puntos de luz - ELVISO  - idSig: 1851026","328769","4261527","EL VISO"]
["1074","202406","NDA.ENE.007.1884207","871","1","34","0","26","810","0","LED","","Puntos de luz - ELVISO  - idSig: 1884207","329713","4260665","EL VISO"]
["1074","202406","NDA.ENE.007.1851042","871","1","34","0","26","810","0","LED","Calle San Isidro, 29","Puntos de luz - ELVISO  - idSig: 1851042","329125","4261628","EL VISO"]
["1036","202406","NDA.ENE.007.1974529","1806","13","38","0","67","1688","0","LED","","Puntos de luz - HORNACHUELOS  - idSig: 1974529","302152","4189366","HORNACHUELOS"]
["1036","202406","NDA.ENE.007.1727415","1806","13","38","0","67","1688","0","LED","Calle los Molinos, 44","Puntos de luz - HORNACHUELOS  - idSig: 1727415","302225","4189721","HORNACHUELOS"]
["1036","202406","NDA.ENE.007.1974958","1806","13","38","0","67","1688","0","LED","Calle Ibiza, 2","Puntos de luz - HORNACHUELOS  - idSig: 1974958","302261","4188731","HORNACHUELOS"]
["1036","202406","NDA.ENE.007.1774536","1806","13","38","0","67","1688","0","Sodio de alta presión","","Puntos de luz - HORNACHUELOS  - idSig: 1774536","302720","4188812","HORNACHUELOS"]
["1036","202406","NDA.ENE.007.1727605","1806","13","38","0","67","1688","0","LED","Calle los Sesmos, 5","Puntos de luz - HORNACHUELOS  - idSig: 1727605","307269","4180037","HORNACHUELOS"]
["1036","202406","NDA.ENE.007.1727398","1806","13","38","0","67","1688","0","LED","Calle Federico García Lorca, 2","Puntos de luz - HORNACHUELOS  - idSig: 1727398","302435","4189667","HORNACHUELOS"]
["1036","202406","NDA.ENE.007.1727052","1806","13","38","0","67","1688","0","LED","CARRETERA DE PALMA DEL RIO, 33","Puntos de luz - HORNACHUELOS  - idSig: 1727052","302415","4188811","HORNACHUELOS"]
["1036","202406","NDA.ENE.007.1727231","1806","13","38","0","67","1688","0","LED","Calle Ibiza, 8","Puntos de luz - HORNACHUELOS  - idSig: 1727231","302285","4188703","HORNACHUELOS"]
["1036","202406","NDA.ENE.007.1974239","1806","13","38","0","67","1688","0","LED","Calle el Palmito, 14","Puntos de luz - HORNACHUELOS  - idSig: 1974239","301588","4189508","HORNACHUELOS"]
["1036","202406","NDA.ENE.007.1727523","1806","13","38","0","67","1688","0","LED","","Puntos de luz - HORNACHUELOS  - idSig: 1727523","302943","4183139","HORNACHUELOS"]
["1036","202406","NDA.ENE.007.1727603","1806","13","38","0","67","1688","0","LED","Calle los Sesmos, 1","Puntos de luz - HORNACHUELOS  - idSig: 1727603","307264","4180074","HORNACHUELOS"]
["1036","202406","NDA.ENE.007.1727637","1806","13","38","0","67","1688","0","LED","","Puntos de luz - HORNACHUELOS  - idSig: 1727637","307229","4179954","HORNACHUELOS"]
["1056","202406","NDA.ENE.007.1903902","2102","96","66","0","1925","15","0","Sodio de alta presión","Avenida de la Guardia Civil, 2","Puntos de luz - PUENTEGENIL  - idSig: 1903902","343906","4140398","PUENTE GENIL"]
["1056","202512","NDA.ENE.007.1777633","2780","36","112","5","1917","710","0","LED","Calle Loma, 146","Puntos de luz - PUENTEGENIL  - idSig: 1777633","346400","4141039","PUENTE GENIL"]
["1056","202512","NDA.ENE.007.1992936","2780","36","112","5","1917","710","0","Sodio de alta presión","Calle Bocas del Riguelo, 0","Puntos de luz - PUENTEGENIL  - idSig: 1992936","344722","4137998","PUENTE GENIL"]
["1056","202512","NDA.ENE.007.1777799","2780","36","112","5","1917","710","0","Sodio de alta presión","Calle la Casualidad, 40","Puntos de luz - PUENTEGENIL  - idSig: 1777799","346049","4140146","PUENTE GENIL"]
["1056","202512","NDA.ENE.007.1770715","2780","36","112","5","1917","710","0","Sodio de alta presión","Plaza Emilio Reina, 15","Puntos de luz - PUENTEGENIL  - idSig: 1770715","342410","4139474","PUENTE GENIL"]
["1056","202512","NDA.ENE.007.1770047","2780","36","112","5","1917","710","0","Sodio de alta presión","NO ENCONTRADO","Puntos de luz - PUENTEGENIL  - idSig: 1770047","343946","4139384","PUENTE GENIL"]
["1056","202512","NDA.ENE.007.1764602","2780","36","112","5","1917","710","0","Sodio de alta presión","Calle de San Luis, 41","Puntos de luz - PUENTEGENIL  - idSig: 1764602","342864","4137800","PUENTE GENIL"]
["1056","202406","NDA.ENE.007.1770811","2102","96","66","0","1925","15","0","Sodio de alta presión","Calle Maestra Balbina Cerdeño, 39","Puntos de luz - PUENTEGENIL  - idSig: 1770811","344181","4139288","PUENTE GENIL"]
["1056","202512","NDA.ENE.007.1777532","2780","36","112","5","1917","710","0","Sodio de alta presión","NO ENCONTRADO","Puntos de luz - PUENTEGENIL  - idSig: 1777532","341744","4141152","PUENTE GENIL"]
["1056","202406","NDA.ENE.007.1770067","2102","96","66","0","1925","15","0","Sodio de alta presión","Calle Baldomero Jiménez, 24","Puntos de luz - PUENTEGENIL  - idSig: 1770067","344090","4139525","PUENTE GENIL"]
["1056","202512","NDA.ENE.007.1767171","2780","36","112","5","1917","710","0","Sodio de alta presión","Calle Trajano, 6","Puntos de luz - PUENTEGENIL  - idSig: 1767171","343233","4139009","PUENTE GENIL"]
["1056","202406","NDA.ENE.007.1765182","2102","96","66","0","1925","15","0","Sodio de alta presión","Calle Maquinistas, 7","Puntos de luz - PUENTEGENIL  - idSig: 1765182","344457","4140001","PUENTE GENIL"]
["1056","202512","NDA.ENE.007.1767132","2780","36","112","5","1917","710","0","Sodio de alta presión","Calle Gimnasta Joaquín Blume, 7","Puntos de luz - PUENTEGENIL  - idSig: 1767132","343294","4139320","PUENTE GENIL"]
["1056","202511","NDA.ENE.007.1777347","64","0","0","0","64","0","0","Sodio de alta presión","NO ENCONTRADO","Puntos de luz - PUENTEGENIL  - idSig: 1777347","348574","4143874","PUENTE GENIL"]
["1056","202512","NDA.ENE.007.1838935","2780","36","112","5","1917","710","0","Sodio de alta presión","Calle Ribera Baja, 18T","Puntos de luz - PUENTEGENIL  - idSig: 1838935","342658","4140168","PUENTE GENIL"]
["1056","202406","NDA.ENE.007.1839585","2102","96","66","0","1925","15","0","Sodio de alta presión","Grupo José Luis Arrese, 11","Puntos de luz - PUENTEGENIL  - idSig: 1839585","343889","4140020","PUENTE GENIL"]
["1056","202512","NDA.ENE.007.1903360","2780","36","112","5","1917","710","0","Sodio de alta presión","Calle Veracruz, 12","Puntos de luz - PUENTEGENIL  - idSig: 1903360","342940","4139536","PUENTE GENIL"]
["1056","202512","NDA.ENE.007.1992835","2780","36","112","5","1917","710","0","LED","Calle Nueva, 62","Puntos de luz - PUENTEGENIL  - idSig: 1992835","342374","4138951","PUENTE GENIL"]
["1056","202512","NDA.ENE.007.1764343","2780","36","112","5","1917","710","0","Sodio de alta presión","Calle de la Matriche, 26","Puntos de luz - PUENTEGENIL  - idSig: 1764343","343662","4138162","PUENTE GENIL"]
["1056","202406","NDA.ENE.007.1839991","2102","96","66","0","1925","15","0","Sodio de alta presión","Calle Clara Campoamor, 1","Puntos de luz - PUENTEGENIL  - idSig: 1839991","344359","4139409","PUENTE GENIL"]
["1056","202512","NDA.ENE.007.1766386","2780","36","112","5","1917","710","0","Sodio de alta presión","NO ENCONTRADO","Puntos de luz - PUENTEGENIL  - idSig: 1766386","343575","4138811","PUENTE GENIL"]
["1056","202512","NDA.ENE.007.1839152","2780","36","112","5","1917","710","0","Sodio de alta presión","Calle Cristo, 7","Puntos de luz - PUENTEGENIL  - idSig: 1839152","342343","4138775","PUENTE GENIL"]
["1056","202406","NDA.ENE.007.1769905","2102","96","66","0","1925","15","0","Sodio de alta presión","Calle Historiador Antonio Aguilar y Cano, 103","Puntos de luz - PUENTEGENIL  - idSig: 1769905","344070","4139732","PUENTE GENIL"]
["1056","202406","NDA.ENE.007.1765100","2102","96","66","0","1925","15","0","Sodio de alta presión","","Puntos de luz - PUENTEGENIL  - idSig: 1765100","345279","4140790","PUENTE GENIL"]
["1056","202512","NDA.ENE.007.1767879","2780","36","112","5","1917","710","0","Sodio de alta presión","Plaza Constitución, 13","Puntos de luz - PUENTEGENIL  - idSig: 1767879","343437","4139337","PUENTE GENIL"]
["1056","202512","NDA.ENE.007.1766419","2780","36","112","5","1917","710","0","LED","NO ENCONTRADO","Puntos de luz - PUENTEGENIL  - idSig: 1766419","342149","4139573","PUENTE GENIL"]
["1056","202406","NDA.ENE.007.1766288","2102","96","66","0","1925","15","0","Sodio de alta presión","Calle Ernesto Herreria Moret, 20","Puntos de luz - PUENTEGENIL  - idSig: 1766288","344090","4139353","PUENTE GENIL"]
["1056","202406","NDA.ENE.007.1765283","2102","96","66","0","1925","15","0","Sodio de alta presión","Grupo José Luis Arrese, 41","Puntos de luz - PUENTEGENIL  - idSig: 1765283","343815","4140042","PUENTE GENIL"]
["1056","202512","NDA.ENE.007.1839018","2780","36","112","5","1917","710","0","Sodio de alta presión","Calle Godinez, 2","Puntos de luz - PUENTEGENIL  - idSig: 1839018","342511","4139517","PUENTE GENIL"]
["1056","202406","NDA.ENE.007.1765013","2102","96","66","0","1925","15","0","Sodio de alta presión","","Puntos de luz - PUENTEGENIL  - idSig: 1765013","344962","4141150","PUENTE GENIL"]
["1056","202406","NDA.ENE.007.1767950","2102","96","66","0","1925","15","0","Sodio de alta presión","Calle Poeta García Lorca, 15","Puntos de luz - PUENTEGENIL  - idSig: 1767950","343457","4139839","PUENTE GENIL"]
["1056","202512","NDA.ENE.007.1767745","2780","36","112","5","1917","710","0","Sodio de alta presión","Calle Fuensanta, 40","Puntos de luz - PUENTEGENIL  - idSig: 1767745","342971","4139788","PUENTE GENIL"]
["1056","202406","NDA.ENE.007.1839661","2102","96","66","0","1925","15","0","Vapor de mercurio","Calle Castellares, 6","Puntos de luz - PUENTEGENIL  - idSig: 1839661","344148","4140046","PUENTE GENIL"]
["1056","202512","NDA.ENE.007.1992836","2780","36","112","5","1917","710","0","LED","Calle Nueva, 73","Puntos de luz - PUENTEGENIL  - idSig: 1992836","342395","4139021","PUENTE GENIL"]
["1056","202406","NDA.ENE.007.1839695","2102","96","66","0","1925","15","0","Sodio de alta presión","","Puntos de luz - PUENTEGENIL  - idSig: 1839695","345013","4140401","PUENTE GENIL"]
["1056","202406","NDA.ENE.007.1763151","2102","96","66","0","1925","15","0","Sodio de alta presión","Ronda Sur, 12","Puntos de luz - PUENTEGENIL  - idSig: 1763151","346888","4135993","PUENTE GENIL"]
["1056","202512","NDA.ENE.007.1764653","2780","36","112","5","1917","710","0","Sodio de alta presión","Calle el Cerrillo, 2","Puntos de luz - PUENTEGENIL  - idSig: 1764653","344550","4138252","PUENTE GENIL"]
["1056","202512","NDA.ENE.007.1770671","2780","36","112","5","1917","710","0","Sodio de alta presión","Calle Cantarerias, 33","Puntos de luz - PUENTEGENIL  - idSig: 1770671","342872","4139846","PUENTE GENIL"]
["1056","202512","NDA.ENE.007.1767133","2780","36","112","5","1917","710","0","Sodio de alta presión","Calle Gimnasta Joaquín Blume, 9","Puntos de luz - PUENTEGENIL  - idSig: 1767133","343262","4139289","PUENTE GENIL"]
["1056","202406","NDA.ENE.007.1770283","2102","96","66","0","1925","15","0","Sodio de alta presión","Calle Almería, 9","Puntos de luz - PUENTEGENIL  - idSig: 1770283","344315","4140200","PUENTE GENIL"]
["1056","202406","NDA.ENE.007.1903833","2102","96","66","0","1925","15","0","LED","","Puntos de luz - PUENTEGENIL  - idSig: 1903833","343358","4139943","PUENTE GENIL"]
["1056","202406","NDA.ENE.007.1763097","2102","96","66","0","1925","15","0","Sodio de alta presión","Calle la Cuesta Cordobilla, 2","Puntos de luz - PUENTEGENIL  - idSig: 1763097","346888","4136129","PUENTE GENIL"]
["1056","202406","NDA.ENE.007.1840006","2102","96","66","0","1925","15","0","Sodio de alta presión","Calle Casterina Carrillo, 36","Puntos de luz - PUENTEGENIL  - idSig: 1840006","344421","4139298","PUENTE GENIL"]
["1056","202512","NDA.ENE.007.1764766","2780","36","112","5","1917","710","0","Sodio de alta presión","Calle Río de Oro, 11","Puntos de luz - PUENTEGENIL  - idSig: 1764766","342652","4139282","PUENTE GENIL"]
["1023","202406","NDA.ENE.007.1846370","847","0","0","0","40","807","0","LED","Calle Albañiles, 4","Puntos de luz - DOSTORRES  - idSig: 1846370","334687","4256191","DOS TORRES"]
["1023","202406","NDA.ENE.007.1845860","847","0","0","0","40","807","0","LED","Calle Cádiz, 3","Puntos de luz - DOSTORRES  - idSig: 1845860","334291","4256859","DOS TORRES"]
["1023","202406","NDA.ENE.007.1845817","847","0","0","0","40","807","0","LED","Calle Granada, 4","Puntos de luz - DOSTORRES  - idSig: 1845817","334554","4256795","DOS TORRES"]
["1023","202406","NDA.ENE.007.1888652","847","0","0","0","40","807","0","LED","Avenida de Torrefranca, 1","Puntos de luz - DOSTORRES  - idSig: 1888652","334578","4256959","DOS TORRES"]
["1023","202406","NDA.ENE.007.1846089","847","0","0","0","40","807","0","Sodio de alta presión","Calle Enmedio, 8","Puntos de luz - DOSTORRES  - idSig: 1846089","334821","4256764","DOS TORRES"]
["1023","202406","NDA.ENE.007.1846257","847","0","0","0","40","807","0","LED","Calle San Isidro, 40","Puntos de luz - DOSTORRES  - idSig: 1846257","334848","4257175","DOS TORRES"]
["1023","202406","NDA.ENE.007.1846017","847","0","0","0","40","807","0","LED","Calle Arriba, 3","Puntos de luz - DOSTORRES  - idSig: 1846017","334682","4257111","DOS TORRES"]
["1023","202406","NDA.ENE.007.1845980","847","0","0","0","40","807","0","LED","Calle Pilar, 13","Puntos de luz - DOSTORRES  - idSig: 1845980","334480","4256950","DOS TORRES"]
["1023","202406","NDA.ENE.007.1845799","847","0","0","0","40","807","0","LED","Calle Villarreal, 13","Puntos de luz - DOSTORRES  - idSig: 1845799","334413","4256628","DOS TORRES"]
["1023","202406","NDA.ENE.007.1845893","847","0","0","0","40","807","0","LED","Calle Mayor, 12","Puntos de luz - DOSTORRES  - idSig: 1845893","334565","4256831","DOS TORRES"]
["1061","202406","NDA.ENE.007.1894486","1505","0","15","0","141","1349","0","LED","","Puntos de luz - SANTAELLA  - idSig: 1894486","337309","4158459","SANTA EUFEMIA"]
["1061","202406","NDA.ENE.007.1894194","1505","0","15","0","141","1349","0","LED","Pasaje Francisco de Quevedo, 11","Puntos de luz - SANTAELLA  - idSig: 1894194","337004","4158795","SANTA EUFEMIA"]
["1061","202406","NDA.ENE.007.1893733","1505","0","15","0","141","1349","0","LED","","Puntos de luz - SANTAELLA  - idSig: 1893733","337378","4159034","SANTA EUFEMIA"]
["1061","202406","NDA.ENE.007.1889618","1505","0","15","0","141","1349","0","Sodio de alta presión","","Puntos de luz - SANTAELLA  - idSig: 1889618","330410","4154437","SANTA EUFEMIA"]
["1061","202406","NDA.ENE.007.1894562","1505","0","15","0","141","1349","0","LED","Calle Alcaide y Lorite, 54","Puntos de luz - SANTAELLA  - idSig: 1894562","337412","4158936","SANTA EUFEMIA"]
["1061","202406","NDA.ENE.007.1889639","1505","0","15","0","141","1349","0","LED","","Puntos de luz - SANTAELLA  - idSig: 1889639","330334","4154629","SANTA EUFEMIA"]
["1061","202406","NDA.ENE.007.1894749","1505","0","15","0","141","1349","0","LED","","Puntos de luz - SANTAELLA  - idSig: 1894749","336730","4161216","SANTA EUFEMIA"]
["1061","202406","NDA.ENE.007.1894206","1505","0","15","0","141","1349","0","LED","Plaza del Rey, 2","Puntos de luz - SANTAELLA  - idSig: 1894206","336866","4158892","SANTA EUFEMIA"]
["1061","202406","NDA.ENE.007.1747322","1505","0","15","0","141","1349","0","LED","Calle Ronda Norte, 55","Puntos de luz - SANTAELLA  - idSig: 1747322","330674","4154780","SANTA EUFEMIA"]
["1061","202406","NDA.ENE.007.1894291","1505","0","15","0","141","1349","0","LED","Calle Penosilla, 5","Puntos de luz - SANTAELLA  - idSig: 1894291","337190","4158712","SANTA EUFEMIA"]
["1061","202406","NDA.ENE.007.1894480","1505","0","15","0","141","1349","0","LED","","Puntos de luz - SANTAELLA  - idSig: 1894480","337279","4158463","SANTA EUFEMIA"]
["1061","202406","NDA.ENE.007.1747289","1505","0","15","0","141","1349","0","LED","Travesía Baja, 8","Puntos de luz - SANTAELLA  - idSig: 1747289","330414","4154685","SANTA EUFEMIA"]
["1061","202406","NDA.ENE.007.1747147","1505","0","15","0","141","1349","0","LED","","Puntos de luz - SANTAELLA  - idSig: 1747147","330420","4154895","SANTA EUFEMIA"]
["1032","202406","NDA.ENE.007.1801753","136","0","0","15","0","121","0","LED","","Puntos de luz - LAGRANJUELA  - idSig: 1801753","294610","4249637","LA GRANJUELA"]
["1054","202506","NDA.ENE.007.1832897","410","25","5","26","293","61","0","Sodio de alta presión","Calle Cristo, 11","Puntos de luz - POZOBLANCO  - idSig: 1832897","338714","4249239","POZOBLANCO"]
["1054","202506","NDA.ENE.007.1835436","410","25","5","26","293","61","0","Vapor de mercurio","","Puntos de luz - POZOBLANCO  - idSig: 1835436","338983","4248355","POZOBLANCO"]
["1054","202406","NDA.ENE.007.1835314","3006","297","85","208","2170","246","0","Vapor de mercurio","","Puntos de luz - POZOBLANCO  - idSig: 1835314","339002","4248518","POZOBLANCO"]
["1054","202406","NDA.ENE.007.1834548","3006","297","85","208","2170","246","0","Sodio de alta presión","Calle Hinojosa del Duque, 25","Puntos de luz - POZOBLANCO  - idSig: 1834548","338781","4249976","POZOBLANCO"]
["1054","202406","NDA.ENE.007.1832232","3006","297","85","208","2170","246","0","Sodio de alta presión","Calle Santa Ana, 48","Puntos de luz - POZOBLANCO  - idSig: 1832232","338524","4249710","POZOBLANCO"]
["1054","202406","NDA.ENE.007.1834785","3006","297","85","208","2170","246","0","Sodio de alta presión","Calle Tercera {Pg.I.Deh.Boyal}, 11","Puntos de luz - POZOBLANCO  - idSig: 1834785","338956","4247127","POZOBLANCO"]
["1054","202406","NDA.ENE.007.1832767","3006","297","85","208","2170","246","0","Sodio de alta presión","Calle Perpetuo Socorro, 2","Puntos de luz - POZOBLANCO  - idSig: 1832767","338876","4249462","POZOBLANCO"]
["1054","202406","NDA.ENE.007.1835089","3006","297","85","208","2170","246","0","Sodio de alta presión","Plaza Iglesia, 8","Puntos de luz - POZOBLANCO  - idSig: 1835089","338406","4249448","POZOBLANCO"]
["1054","202406","NDA.ENE.007.1834946","3006","297","85","208","2170","246","0","Sodio de alta presión","","Puntos de luz - POZOBLANCO  - idSig: 1834946","339272","4248309","POZOBLANCO"]
["1054","202406","NDA.ENE.007.1883901","3006","297","85","208","2170","246","0","Sodio de alta presión","","Puntos de luz - POZOBLANCO  - idSig: 1883901","337882","4250118","POZOBLANCO"]
["1054","202406","NDA.ENE.007.1835803","3006","297","85","208","2170","246","0","Fluorescentes","Calle Santo Domingo, 8","Puntos de luz - POZOBLANCO  - idSig: 1835803","338496","4249052","POZOBLANCO"]
["1054","202406","NDA.ENE.007.1835390","3006","297","85","208","2170","246","0","Sodio de alta presión","","Puntos de luz - POZOBLANCO  - idSig: 1835390","338905","4248577","POZOBLANCO"]
["1054","202406","NDA.ENE.007.1887699","3006","297","85","208","2170","246","0","Fluorescentes","","Puntos de luz - POZOBLANCO  - idSig: 1887699","338889","4248524","POZOBLANCO"]
["1054","202406","NDA.ENE.007.1886913","3006","297","85","208","2170","246","0","Fluorescentes","Calle Francisco Redondo Guillén, 4","Puntos de luz - POZOBLANCO  - idSig: 1886913","337582","4249599","POZOBLANCO"]
["1054","202406","NDA.ENE.007.1834681","3006","297","85","208","2170","246","0","Sodio de alta presión","Calle Mayor, 67","Puntos de luz - POZOBLANCO  - idSig: 1834681","338447","4249658","POZOBLANCO"]
["1054","202406","NDA.ENE.007.1834067","3006","297","85","208","2170","246","0","Sodio de alta presión","Calle Virgen de Luna, 65","Puntos de luz - POZOBLANCO  - idSig: 1834067","339121","4248877","POZOBLANCO"]
["1054","202406","NDA.ENE.007.1834460","3006","297","85","208","2170","246","0","Sodio de alta presión","","Puntos de luz - POZOBLANCO  - idSig: 1834460","338109","4250064","POZOBLANCO"]
["1054","202406","NDA.ENE.007.1831887","3006","297","85","208","2170","246","0","Sodio de alta presión","Calle Río Cuzna, 10","Puntos de luz - POZOBLANCO  - idSig: 1831887","339125","4249532","POZOBLANCO"]
["1054","202406","NDA.ENE.007.1836045","3006","297","85","208","2170","246","0","Fluorescentes","Calle Herradores, 27","Puntos de luz - POZOBLANCO  - idSig: 1836045","338859","4248889","POZOBLANCO"]
["1054","202406","NDA.ENE.007.1835813","3006","297","85","208","2170","246","0","Fluorescentes","Ronda Plaza de Toros, 15","Puntos de luz - POZOBLANCO  - idSig: 1835813","338552","4248690","POZOBLANCO"]
["1054","202506","NDA.ENE.007.1832806","410","25","5","26","293","61","0","LED","Calle Feria, 82","Puntos de luz - POZOBLANCO  - idSig: 1832806","338706","4248914","POZOBLANCO"]
["1054","202406","NDA.ENE.007.1834922","3006","297","85","208","2170","246","0","Sodio de alta presión","","Puntos de luz - POZOBLANCO  - idSig: 1834922","339197","4247526","POZOBLANCO"]
["1054","202406","NDA.ENE.007.1835359","3006","297","85","208","2170","246","0","Vapor de mercurio","","Puntos de luz - POZOBLANCO  - idSig: 1835359","338952","4248565","POZOBLANCO"]
["1054","202406","NDA.ENE.007.1835508","3006","297","85","208","2170","246","0","Sodio de alta presión","Plaza Ríos {De Los}, 22","Puntos de luz - POZOBLANCO  - idSig: 1835508","339132","4249648","POZOBLANCO"]
["1016","202406","NDA.ENE.007.1789301","700","0","0","0","12","688","0","LED","Calle San José, 19","Puntos de luz - CARDEÑA  - idSig: 1789301","383874","4242741","CARDEÑA"]
["1016","202406","NDA.ENE.007.1943488","700","0","0","0","12","688","0","LED","","Puntos de luz - CARDEÑA  - idSig: 1943488","383948","4236989","CARDEÑA"]
["1016","202406","NDA.ENE.007.1789612","700","0","0","0","12","688","0","LED","Calle San Antonio, 51","Puntos de luz - CARDEÑA  - idSig: 1789612","383966","4236897","CARDEÑA"]
["1016","202406","NDA.ENE.007.1789699","700","0","0","0","12","688","0","LED","Carretera sin nombre, 31","Puntos de luz - CARDEÑA  - idSig: 1789699","384104","4237105","CARDEÑA"]
["1029","202503","NDA.ENE.007.1981977","646","35","17","0","8","586","0","Halogenuros","Plaza Jesús Nazareno, 6","Puntos de luz - FUENTEOBEJUNA  - idSig: 1981977","288210","4238101","FUENTE OBEJUNA"]
["1029","202503","NDA.ENE.007.1792392","646","35","17","0","8","586","0","LED","Calle Tejedores, 51","Puntos de luz - FUENTEOBEJUNA  - idSig: 1792392","288233","4238045","FUENTE OBEJUNA"]
["1029","202502","NDA.ENE.007.1979998","1351","19","0","0","75","1257","0","LED","","Puntos de luz - FUENTEOBEJUNA  - idSig: 1979998","287602","4238367","FUENTE OBEJUNA"]
["1029","202503","NDA.ENE.007.1981969","646","35","17","0","8","586","0","LED","Calle Poetas Mellarienses, 18","Puntos de luz - FUENTEOBEJUNA  - idSig: 1981969","288503","4238398","FUENTE OBEJUNA"]
["1029","202502","NDA.ENE.007.1979459","1351","19","0","0","75","1257","0","LED","","Puntos de luz - FUENTEOBEJUNA  - idSig: 1979459","294097","4224720","FUENTE OBEJUNA"]
["1029","202502","NDA.ENE.007.1979412","1351","19","0","0","75","1257","0","LED","Calle la Mina, 4","Puntos de luz - FUENTEOBEJUNA  - idSig: 1979412","294358","4224591","FUENTE OBEJUNA"]
["1029","202502","NDA.ENE.007.1793252","1351","19","0","0","75","1257","0","LED","Calle Pablo Picasso, 24","Puntos de luz - FUENTEOBEJUNA  - idSig: 1793252","296247","4243267","FUENTE OBEJUNA"]
["1029","202503","NDA.ENE.007.1979593","646","35","17","0","8","586","0","LED","","Puntos de luz - FUENTEOBEJUNA  - idSig: 1979593","288757","4238097","FUENTE OBEJUNA"]
["1029","202502","NDA.ENE.007.1790935","1351","19","0","0","75","1257","0","LED","","Puntos de luz - FUENTEOBEJUNA  - idSig: 1790935","295849","4228532","FUENTE OBEJUNA"]
["1029","202502","NDA.ENE.007.1793338","1351","19","0","0","75","1257","0","LED","Ronda de la Sierra, 18","Puntos de luz - FUENTEOBEJUNA  - idSig: 1793338","300577","4229101","FUENTE OBEJUNA"]
["1029","202503","NDA.ENE.007.1792376","646","35","17","0","8","586","0","LED","Calle Mata, 22","Puntos de luz - FUENTEOBEJUNA  - idSig: 1792376","288470","4237972","FUENTE OBEJUNA"]
["1029","202503","NDA.ENE.007.1792178","646","35","17","0","8","586","0","LED","Calle Cervantes, 22","Puntos de luz - FUENTEOBEJUNA  - idSig: 1792178","288246","4238463","FUENTE OBEJUNA"]
["1029","202503","NDA.ENE.007.1904702","646","35","17","0","8","586","0","LED","Calle Quevedo, 6","Puntos de luz - FUENTEOBEJUNA  - idSig: 1904702","288173","4238311","FUENTE OBEJUNA"]
["1029","202502","NDA.ENE.007.1979441","1351","19","0","0","75","1257","0","LED","Calle Santa Teresa, 5","Puntos de luz - FUENTEOBEJUNA  - idSig: 1979441","294263","4224713","FUENTE OBEJUNA"]
["1029","202502","NDA.ENE.007.1979337","1351","19","0","0","75","1257","0","LED","Calle Corredera (Argallon), 8","Puntos de luz - FUENTEOBEJUNA  - idSig: 1979337","282478","4231155","FUENTE OBEJUNA"]
["1029","202502","NDA.ENE.007.1979232","1351","19","0","0","75","1257","0","LED","Plaza Cabildo, 13","Puntos de luz - FUENTEOBEJUNA  - idSig: 1979232","282386","4231195","FUENTE OBEJUNA"]
["1029","202502","NDA.ENE.007.1979191","1351","19","0","0","75","1257","0","LED","Calle Iglesia (Ojuelos Altos), 18","Puntos de luz - FUENTEOBEJUNA  - idSig: 1979191","293618","4228608","FUENTE OBEJUNA"]
["1029","202502","NDA.ENE.007.1793079","1351","19","0","0","75","1257","0","LED","Calle Sevilla (Piconcillo), 14","Puntos de luz - FUENTEOBEJUNA  - idSig: 1793079","284207","4228265","FUENTE OBEJUNA"]
["1029","202502","NDA.ENE.007.1980035","1351","19","0","0","75","1257","0","LED","Calle Maestra, 91","Puntos de luz - FUENTEOBEJUNA  - idSig: 1980035","287829","4238324","FUENTE OBEJUNA"]
["1029","202502","NDA.ENE.007.1979856","1351","19","0","0","75","1257","0","LED","Paseo de Andalucía, 14","Puntos de luz - FUENTEOBEJUNA  - idSig: 1979856","288218","4237837","FUENTE OBEJUNA"]
["1029","202501","NDA.ENE.007.1978771","455","17","7","0","0","431","0","Halogenuros","","Puntos de luz - FUENTEOBEJUNA  - idSig: 1978771","276059","4244828","FUENTE OBEJUNA"]
["1029","202501","NDA.ENE.007.1791426","455","17","7","0","0","431","0","LED","","Puntos de luz - FUENTEOBEJUNA  - idSig: 1791426","276479","4244694","FUENTE OBEJUNA"]
["1016","202406","NDA.ENE.007.1789301","700","0","0","0","12","688","0","LED","Calle San José, 19","Puntos de luz - CARDEÑA  - idSig: 1789301","383874","4242741","CARDEÑA"]
["1016","202406","NDA.ENE.007.1943488","700","0","0","0","12","688","0","LED","","Puntos de luz - CARDEÑA  - idSig: 1943488","383948","4236989","CARDEÑA"]
["1016","202406","NDA.ENE.007.1789612","700","0","0","0","12","688","0","LED","Calle San Antonio, 51","Puntos de luz - CARDEÑA  - idSig: 1789612","383966","4236897","CARDEÑA"]
["1016","202406","NDA.ENE.007.1789699","700","0","0","0","12","688","0","LED","Carretera sin nombre, 31","Puntos de luz - CARDEÑA  - idSig: 1789699","384104","4237105","CARDEÑA"]
["1016","202406","NDA.ENE.007.1888507","700","0","0","0","12","688","0","LED","","Puntos de luz - CARDEÑA  - idSig: 1888507","384030","4242807","CARDEÑA"]
["1069","202501","NDA.ENE.007.1830792","831","1","40","0","676","114","0","Sodio de alta presión","Ronda de San José, 69","Puntos de luz - VILLANUEVADECÓRDOBA  - idSig: 1830792","357792","4243485","VILLANUEVA DE CÓRDOBA"]
["1069","202502","NDA.ENE.007.1830902","1125","33","14","0","992","86","0","Sodio de alta presión","Calle Moreno de Pedrajas, 28","Puntos de luz - VILLANUEVADECÓRDOBA  - idSig: 1830902","357518","4242522","VILLANUEVA DE CÓRDOBA"]
["1069","202502","NDA.ENE.007.1954473","1125","33","14","0","992","86","0","Sodio de alta presión","Calle Granito, 15","Puntos de luz - VILLANUEVADECÓRDOBA  - idSig: 1954473","357644","4242017","VILLANUEVA DE CÓRDOBA"]
["1069","202502","NDA.ENE.007.1751850","1125","33","14","0","992","86","0","Sodio de alta presión","Calle Ramón y Cajal, 33","Puntos de luz - VILLANUEVADECÓRDOBA  - idSig: 1751850","357602","4242636","VILLANUEVA DE CÓRDOBA"]
["1069","202501","NDA.ENE.007.1752100","831","1","40","0","676","114","0","Sodio de alta presión","Calle Madrid, 26","Puntos de luz - VILLANUEVADECÓRDOBA  - idSig: 1752100","357967","4243293","VILLANUEVA DE CÓRDOBA"]
["1069","202502","NDA.ENE.007.1752471","1125","33","14","0","992","86","0","Sodio de alta presión","Calle Emilio Castelar, 31","Puntos de luz - VILLANUEVADECÓRDOBA  - idSig: 1752471","357770","4242181","VILLANUEVA DE CÓRDOBA"]
["1069","202502","NDA.ENE.007.1751943","1125","33","14","0","992","86","0","Sodio de alta presión","Calle Padre Llorente, 1","Puntos de luz - VILLANUEVADECÓRDOBA  - idSig: 1751943","357597","4242841","VILLANUEVA DE CÓRDOBA"]
["1069","202501","NDA.ENE.007.1978500","831","1","40","0","676","114","0","Sodio de alta presión","Calle Luna, 8","Puntos de luz - VILLANUEVADECÓRDOBA  - idSig: 1978500","357241","4242955","VILLANUEVA DE CÓRDOBA"]
["1069","202502","NDA.ENE.007.1751884","1125","33","14","0","992","86","0","Sodio de alta presión","Calle Genova, 23","Puntos de luz - VILLANUEVADECÓRDOBA  - idSig: 1751884","357375","4242709","VILLANUEVA DE CÓRDOBA"]
["1069","202502","NDA.ENE.007.1979479","1125","33","14","0","992","86","0","LED","Calle de la Autonomia, 8","Puntos de luz - VILLANUEVADECÓRDOBA  - idSig: 1979479","358392","4242614","VILLANUEVA DE CÓRDOBA"]
["1069","202502","NDA.ENE.007.1978403","1125","33","14","0","992","86","0","Vapor de mercurio","","Puntos de luz - VILLANUEVADECÓRDOBA  - idSig: 1978403","357001","4243383","VILLANUEVA DE CÓRDOBA"]
["1069","202502","NDA.ENE.007.1751438","1125","33","14","0","992","86","0","Sodio de alta presión","Calle San Gregorio, 37","Puntos de luz - VILLANUEVADECÓRDOBA  - idSig: 1751438","358083","4242814","VILLANUEVA DE CÓRDOBA"]
["1069","202501","NDA.ENE.007.1978502","831","1","40","0","676","114","0","Sodio de alta presión","Calle Luna, 1","Puntos de luz - VILLANUEVADECÓRDOBA  - idSig: 1978502","357250","4242949","VILLANUEVA DE CÓRDOBA"]
["1069","202502","NDA.ENE.007.1751859","1125","33","14","0","992","86","0","Sodio de alta presión","Calle Libertad, 18","Puntos de luz - VILLANUEVADECÓRDOBA  - idSig: 1751859","357472","4242611","VILLANUEVA DE CÓRDOBA"]
["1069","202502","NDA.ENE.007.1751928","1125","33","14","0","992","86","0","Sodio de alta presión","Calle Pablo Picasso, 2","Puntos de luz - VILLANUEVADECÓRDOBA  - idSig: 1751928","357254","4242587","VILLANUEVA DE CÓRDOBA"]
["1069","202502","NDA.ENE.007.1978435","1125","33","14","0","992","86","0","Sodio de alta presión","","Puntos de luz - VILLANUEVADECÓRDOBA  - idSig: 1978435","356727","4243535","VILLANUEVA DE CÓRDOBA"]
["1007","202512","NDA.ENE.007.1756402","4198","21","2047","0","397","1733","0","Sodio de alta presión","Calle Bujalance, 0","Puntos de luz - BAENA  - idSig: 1756402","384855","4161379","BAENA"]
["1007","202512","NDA.ENE.007.1955532","4198","21","2047","0","397","1733","0","Halogenuros","Calle Magistrado Eguilaz, 11","Puntos de luz - BAENA  - idSig: 1955532","383268","4164380","BAENA"]
["1007","202512","NDA.ENE.007.1993862","4198","21","2047","0","397","1733","0","LED","Calle Alta San Pedro, 23","Puntos de luz - BAENA  - idSig: 1993862","382336","4163582","BAENA"]
["1007","202512","NDA.ENE.007.1758142","4198","21","2047","0","397","1733","0","Halogenuros","Calle Poeta Federico García Lorca, 23","Puntos de luz - BAENA  - idSig: 1758142","383331","4163860","BAENA"]
["1007","202512","NDA.ENE.007.1756752","4198","21","2047","0","397","1733","0","Halogenuros","Calle Sargento Domingo Argudo, 13","Puntos de luz - BAENA  - idSig: 1756752","383059","4164478","BAENA"]
["1007","202512","NDA.ENE.007.1993610","4198","21","2047","0","397","1733","0","Halogenuros","Calle Arrabalejo, 87","Puntos de luz - BAENA  - idSig: 1993610","383197","4163586","BAENA"]
["1007","202512","NDA.ENE.007.1955880","4198","21","2047","0","397","1733","0","Sodio de alta presión","Calle Mancomunidad del Guadajoz, 7","Puntos de luz - BAENA  - idSig: 1955880","384056","4164991","BAENA"]
["1007","202512","NDA.ENE.007.1954906","4198","21","2047","0","397","1733","0","Halogenuros","Plaza Era de San Anton, 9","Puntos de luz - BAENA  - idSig: 1954906","382893","4164376","BAENA"]
["1007","202512","NDA.ENE.007.1994260","4198","21","2047","0","397","1733","0","Sodio de alta presión","Calle Cancionero de Baena, 2","Puntos de luz - BAENA  - idSig: 1994260","384231","4164727","BAENA"]
["1007","202512","NDA.ENE.007.1756506","4198","21","2047","0","397","1733","0","LED","Calle Málaga, 24","Puntos de luz - BAENA  - idSig: 1756506","383588","4161647","BAENA"]
["1007","202512","NDA.ENE.007.1954901","4198","21","2047","0","397","1733","0","Halogenuros","Plaza Era de San Anton, 5","Puntos de luz - BAENA  - idSig: 1954901","382938","4164355","BAENA"]
["1007","202512","NDA.ENE.007.1756262","4198","21","2047","0","397","1733","0","Sodio de alta presión","Calle Mateu de Ros, 16","Puntos de luz - BAENA  - idSig: 1756262","390609","4169984","BAENA"]
["1007","202512","NDA.ENE.007.1954821","4198","21","2047","0","397","1733","0","LED","Calle Benito Lastres, 10","Puntos de luz - BAENA  - idSig: 1954821","382407","4163784","BAENA"]
["1007","202512","NDA.ENE.007.1757874","4198","21","2047","0","397","1733","0","LED","Calle Cantarerias de la Fuente Baena, 3","Puntos de luz - BAENA  - idSig: 1757874","383015","4163561","BAENA"]
["1007","202512","NDA.ENE.007.1994239","4198","21","2047","0","397","1733","0","Halogenuros","Calle Polonia, 11","Puntos de luz - BAENA  - idSig: 1994239","383757","4165055","BAENA"]
["1007","202512","NDA.ENE.007.1994063","4198","21","2047","0","397","1733","0","LED","Calle sin nombre, 2","Puntos de luz - BAENA  - idSig: 1994063","382929","4164793","BAENA"]
["1007","202512","NDA.ENE.007.1993766","4198","21","2047","0","397","1733","0","LED","Calle Salvador Muñoz, 24","Puntos de luz - BAENA  - idSig: 1993766","383376","4164390","BAENA"]
["1007","202512","NDA.ENE.007.1955370","4198","21","2047","0","397","1733","0","Halogenuros","Calle Juan el Latino, 21","Puntos de luz - BAENA  - idSig: 1955370","382771","4164112","BAENA"]
["1007","202512","NDA.ENE.007.1757336","4198","21","2047","0","397","1733","0","LED","Calle Ruiz Frias, 21","Puntos de luz - BAENA  - idSig: 1757336","383109","4164073","BAENA"]
["1007","202512","NDA.ENE.007.1994102","4198","21","2047","0","397","1733","0","LED","Calle Julia Regia, 1","Puntos de luz - BAENA  - idSig: 1994102","383008","4164839","BAENA"]
["1007","202512","NDA.ENE.007.1993749","4198","21","2047","0","397","1733","0","Halogenuros","Calle Llaneta, 20","Puntos de luz - BAENA  - idSig: 1993749","382294","4163734","BAENA"]
["1007","202512","NDA.ENE.007.1954737","4198","21","2047","0","397","1733","0","Halogenuros","Calle Toledana, 10","Puntos de luz - BAENA  - idSig: 1954737","382388","4163667","BAENA"]
["1007","202512","NDA.ENE.007.1756443","4198","21","2047","0","397","1733","0","Sodio de alta presión","NO ENCONTRADO","Puntos de luz - BAENA  - idSig: 1756443","385019","4161251","BAENA"]
["1007","202512","NDA.ENE.007.1955118","4198","21","2047","0","397","1733","0","Halogenuros","Calle Mesónes, 24","Puntos de luz - BAENA  - idSig: 1955118","382816","4163879","BAENA"]
["1007","202512","NDA.ENE.007.1757370","4198","21","2047","0","397","1733","0","Halogenuros","Avenida Cervantes, 5","Puntos de luz - BAENA  - idSig: 1757370","383329","4164146","BAENA"]
["1007","202512","NDA.ENE.007.1756177","4198","21","2047","0","397","1733","0","Sodio de alta presión","Calle Vicente Piernagorda, 46","Puntos de luz - BAENA  - idSig: 1756177","383711","4164901","BAENA"]
["1007","202512","NDA.ENE.007.1955168","4198","21","2047","0","397","1733","0","LED","Calle Ruiz Frias, 6","Puntos de luz - BAENA  - idSig: 1955168","383103","4163953","BAENA"]
["1007","202512","NDA.ENE.007.1955143","4198","21","2047","0","397","1733","0","LED","Calle Amador de los Ríos, 23","Puntos de luz - BAENA  - idSig: 1955143","382969","4163978","BAENA"]
["1007","202512","NDA.ENE.007.1955902","4198","21","2047","0","397","1733","0","Sodio de alta presión","Barriada Haza del Reloj, 88","Puntos de luz - BAENA  - idSig: 1955902","384499","4164637","BAENA"]
["1007","202512","NDA.ENE.007.1954777","4198","21","2047","0","397","1733","0","Halogenuros","Calle Mesónes, 45","Puntos de luz - BAENA  - idSig: 1954777","382697","4163859","BAENA"]
["1007","202512","NDA.ENE.007.1993935","4198","21","2047","0","397","1733","0","Halogenuros","Calle Poeta Francisco Baena, 27","Puntos de luz - BAENA  - idSig: 1993935","383709","4164733","BAENA"]
["1007","202512","NDA.ENE.007.1994032","4198","21","2047","0","397","1733","0","LED","Calle Posito, 1","Puntos de luz - BAENA  - idSig: 1994032","383473","4163792","BAENA"]
["1007","202512","NDA.ENE.007.1758184","4198","21","2047","0","397","1733","0","Halogenuros","Calle Rafael Onieva Ariza, 29","Puntos de luz - BAENA  - idSig: 1758184","383546","4164015","BAENA"]
["1007","202512","NDA.ENE.007.1994228","4198","21","2047","0","397","1733","0","Halogenuros","NO ENCONTRADO","Puntos de luz - BAENA  - idSig: 1994228","383988","4165126","BAENA"]
["1007","202512","NDA.ENE.007.1993484","4198","21","2047","0","397","1733","0","LED","Avenida Cervantes, 19","Puntos de luz - BAENA  - idSig: 1993484","383492","4164240","BAENA"]
["1007","202512","NDA.ENE.007.1954732","4198","21","2047","0","397","1733","0","LED","Calle San Juan, 1","Puntos de luz - BAENA  - idSig: 1954732","382483","4163665","BAENA"]
["1007","202512","NDA.ENE.007.1954895","4198","21","2047","0","397","1733","0","Halogenuros","Calle Padre Sebastián Talavera, 2","Puntos de luz - BAENA  - idSig: 1954895","382863","4164327","BAENA"]
["1005","202511","NDA.ENE.007.1905500","854","1","4","0","0","849","0","LED","Plaza Salvador Allende, 3","Puntos de luz - ALMODÓVARDELRÍO  - idSig: 1905500","322726","4186965","ALMODÓVAR DEL RÍO"]
["1005","202511","NDA.ENE.007.1992082","854","1","4","0","0","849","0","LED","Carretera de la Estación, 30","Puntos de luz - ALMODÓVARDELRÍO  - idSig: 1992082","322579","4186987","ALMODÓVAR DEL RÍO"]
["1005","202510","NDA.ENE.007.1989794","650","0","1","0","0","649","0","LED","","Puntos de luz - ALMODÓVARDELRÍO  - idSig: 1989794","321514","4187278","ALMODÓVAR DEL RÍO"]
["1005","202406","NDA.ENE.007.1705523","236","0","0","0","4","232","0","LED","Calle García Requena, 8","Puntos de luz - ALMODÓVARDELRÍO  - idSig: 1705523","322144","4186887","ALMODÓVAR DEL RÍO"]
["1005","202511","NDA.ENE.007.1904887","854","1","4","0","0","849","0","LED","Avenida Alcalde Manuel Alba, 8","Puntos de luz - ALMODÓVARDELRÍO  - idSig: 1904887","322454","4187112","ALMODÓVAR DEL RÍO"]
["1005","202511","NDA.ENE.007.1705415","854","1","4","0","0","849","0","LED","Camino Cuesta de Sevilla, 13","Puntos de luz - ALMODÓVARDELRÍO  - idSig: 1705415","322905","4187370","ALMODÓVAR DEL RÍO"]
["1005","202511","NDA.ENE.007.1705957","854","1","4","0","0","849","0","LED","Avenida Alcalde Manuel Alba, 11","Puntos de luz - ALMODÓVARDELRÍO  - idSig: 1705957","322602","4187061","ALMODÓVAR DEL RÍO"]
["1005","202511","NDA.ENE.007.1705432","854","1","4","0","0","849","0","LED","Barriada los Llanos, 45","Puntos de luz - ALMODÓVARDELRÍO  - idSig: 1705432","323258","4187698","ALMODÓVAR DEL RÍO"]
["1005","202511","NDA.ENE.007.1992158","854","1","4","0","0","849","0","LED","Carretera de la Estación, 77","Puntos de luz - ALMODÓVARDELRÍO  - idSig: 1992158","322894","4187022","ALMODÓVAR DEL RÍO"]
["1005","202511","NDA.ENE.007.1905521","854","1","4","0","0","849","0","LED","Carretera de la Estación, 23,11","Puntos de luz - ALMODÓVARDELRÍO  - idSig: 1905521","323232","4187360","ALMODÓVAR DEL RÍO"]
["1005","202511","NDA.ENE.007.1706080","854","1","4","0","0","849","0","LED","NO ENCONTRADO","Puntos de luz - ALMODÓVARDELRÍO  - idSig: 1706080","323012","4187051","ALMODÓVAR DEL RÍO"]
["1005","202511","NDA.ENE.007.1992062","854","1","4","0","0","849","0","LED","Calle Antonia Caballero Cañero 'La Palita', 6","Puntos de luz - ALMODÓVARDELRÍO  - idSig: 1992062","322174","4187193","ALMODÓVAR DEL RÍO"]
["1014","202406","NDA.ENE.007.1711147","815","0","0","4","10","801","0","LED","Calle Virgen de los Dolores, 2","Puntos de luz - CAÑETEDELASTORRES  - idSig: 1711147","384091","4191917","CAÑETE DE LAS TORRES"]
["1014","202406","NDA.ENE.007.1710831","815","0","0","4","10","801","0","LED","Calle Antonio Machado, 2","Puntos de luz - CAÑETEDELASTORRES  - idSig: 1710831","383890","4192045","CAÑETE DE LAS TORRES"]
["1014","202406","NDA.ENE.007.1710941","815","0","0","4","10","801","0","LED","Calle Virgen del Campo, 29","Puntos de luz - CAÑETEDELASTORRES  - idSig: 1710941","383826","4191537","CAÑETE DE LAS TORRES"]
["1014","202406","NDA.ENE.007.1904579","815","0","0","4","10","801","0","LED","Calle Teniente General Boyero Delgado, 20","Puntos de luz - CAÑETEDELASTORRES  - idSig: 1904579","383981","4191739","CAÑETE DE LAS TORRES"]
["1014","202406","NDA.ENE.007.1904334","815","0","0","4","10","801","0","LED","","Puntos de luz - CAÑETEDELASTORRES  - idSig: 1904334","383907","4191073","CAÑETE DE LAS TORRES"]
["1014","202406","NDA.ENE.007.1710934","815","0","0","4","10","801","0","LED","Calle Ancha, 24","Puntos de luz - CAÑETEDELASTORRES  - idSig: 1710934","383826","4191624","CAÑETE DE LAS TORRES"]
["1003","202412","NDA.ENE.007.1905966","155","1","4","0","25","125","0","LED","","Puntos de luz - ALCARACEJOS  - idSig: 1905966","327932","4250139","ALCARACEJOS"]
["1003","202412","NDA.ENE.007.1978061","155","1","4","0","25","125","0","LED","Calle Alférez Fernández Pérez, 87","Puntos de luz - ALCARACEJOS  - idSig: 1978061","327706","4250343","ALCARACEJOS"]
["1003","202412","NDA.ENE.007.1903690","155","1","4","0","25","125","0","LED","Calle Ferrer Morales, 19","Puntos de luz - ALCARACEJOS  - idSig: 1903690","328168","4250569","ALCARACEJOS"]
["1003","202406","NDA.ENE.007.1704344","183","4","16","0","0","163","0","LED","Calle Ramón y Cajal, 23","Puntos de luz - ALCARACEJOS  - idSig: 1704344","328029","4250748","ALCARACEJOS"]
["1003","202406","NDA.ENE.007.1704102","183","4","16","0","0","163","0","LED","Calle Julio Romero, 16","Puntos de luz - ALCARACEJOS  - idSig: 1704102","327958","4250995","ALCARACEJOS"]
["1003","202406","NDA.ENE.007.1704109","183","4","16","0","0","163","0","LED","Calle Constitución, 25","Puntos de luz - ALCARACEJOS  - idSig: 1704109","328225","4250974","ALCARACEJOS"]
["1003","202501","NDA.ENE.007.1978653","45","0","3","0","0","42","0","LED","Calle La Galería, 12","Puntos de luz - ALCARACEJOS  - idSig: 1978653","327832","4250462","ALCARACEJOS"]
["1009","202503","NDA.ENE.007.1814767","1128","17","143","0","14","954","0","LED","Calle Tesoro, 11","Puntos de luz - BELMEZ  - idSig: 1814767","306608","4238427","BELMEZ"]
["1009","202503","NDA.ENE.007.1814426","1128","17","143","0","14","954","0","LED","Calle Pedroche, 50","Puntos de luz - BELMEZ  - idSig: 1814426","306917","4238513","BELMEZ"]
["1009","202503","NDA.ENE.007.1814590","1128","17","143","0","14","954","0","LED","","Puntos de luz - BELMEZ  - idSig: 1814590","306327","4238441","BELMEZ"]
["1009","202503","NDA.ENE.007.1981942","1128","17","143","0","14","954","0","LED","","Puntos de luz - BELMEZ  - idSig: 1981942","306745","4237820","BELMEZ"]
["1009","202503","NDA.ENE.007.1814125","1128","17","143","0","14","954","0","LED","Calle Bélmez, 29","Puntos de luz - BELMEZ  - idSig: 1814125","307301","4238115","BELMEZ"]
["1009","202503","NDA.ENE.007.1814302","1128","17","143","0","14","954","0","LED","Calle Lermanda, 4","Puntos de luz - BELMEZ  - idSig: 1814302","307049","4238072","BELMEZ"]
["1009","202503","NDA.ENE.007.1981346","1128","17","143","0","14","954","0","LED","","Puntos de luz - BELMEZ  - idSig: 1981346","301139","4232655","BELMEZ"]
["1009","202503","NDA.ENE.007.1814081","1128","17","143","0","14","954","0","Halogenuros","Calle Bélmez, 23","Puntos de luz - BELMEZ  - idSig: 1814081","307448","4238015","BELMEZ"]
["1070","202406","NDA.ENE.007.1753039","518","0","0","0","3","515","0","LED","Calle Ramón y Cajal, 15","Puntos de luz - VILLANUEVADELDUQUE  - idSig: 1753039","325339","4251384","VILLANUEVA DEL DUQUE"]
["1070","202406","NDA.ENE.007.1812876","518","0","0","0","3","515","0","LED","","Puntos de luz - VILLANUEVADELDUQUE  - idSig: 1812876","325862","4251510","VILLANUEVA DEL DUQUE"]
["1070","202406","NDA.ENE.007.1973915","518","0","0","0","3","515","0","LED","","Puntos de luz - VILLANUEVADELDUQUE  - idSig: 1973915","323769","4250753","VILLANUEVA DEL DUQUE"]
["1058","202506","NDA.ENE.007.1985631","2787","4","3","0","83","2697","0","LED","","Puntos de luz - RUTE  - idSig: 1985631","375289","4140645","RUTE"]
["1058","202506","NDA.ENE.007.1986650","2787","4","3","0","83","2697","0","LED","","Puntos de luz - RUTE  - idSig: 1986650","379167","4132076","RUTE"]
["1058","202506","NDA.ENE.007.1970286","2787","4","3","0","83","2697","0","LED","Barriada Bloques Doctor Fleming, 3","Puntos de luz - RUTE  - idSig: 1970286","378293","4132175","RUTE"]
["1058","202505","NDA.ENE.007.1971050","426","1","0","0","0","425","0","LED","Calle Nuestra Señora de la Soledad, 14","Puntos de luz - RUTE  - idSig: 1971050","378935","4132160","RUTE"]
["1058","202506","NDA.ENE.007.1971307","2787","4","3","0","83","2697","0","LED","Calle Fuente del Moral, 89","Puntos de luz - RUTE  - idSig: 1971307","378594","4132460","RUTE"]
["1058","202506","NDA.ENE.007.1972508","2787","4","3","0","83","2697","0","LED","Calle Encina, 0","Puntos de luz - RUTE  - idSig: 1972508","377056","4133208","RUTE"]
["1058","202504","NDA.ENE.007.1972562","48","0","1","0","0","47","0","LED","","Puntos de luz - RUTE  - idSig: 1972562","382657","4136510","RUTE"]
["1058","202506","NDA.ENE.007.1973101","2787","4","3","0","83","2697","0","LED","Calle Hermanos Llamas Madrid Salvad, 6","Puntos de luz - RUTE  - idSig: 1973101","378387","4132361","RUTE"]
["1058","202506","NDA.ENE.007.1971651","2787","4","3","0","83","2697","0","LED","Calle Poeta Rafael Alberti, 25","Puntos de luz - RUTE  - idSig: 1971651","378802","4131801","RUTE"]
["1058","202506","NDA.ENE.007.1970245","2787","4","3","0","83","2697","0","LED","Calle Lucena, 14","Puntos de luz - RUTE  - idSig: 1970245","378341","4132225","RUTE"]
["1058","202506","NDA.ENE.007.1986618","2787","4","3","0","83","2697","0","LED","Paseo del Fresno, 81","Puntos de luz - RUTE  - idSig: 1986618","379212","4132037","RUTE"]
["1058","202506","NDA.ENE.007.1985955","2787","4","3","0","83","2697","0","LED","Ronda del Fresno, 28","Puntos de luz - RUTE  - idSig: 1985955","378932","4131459","RUTE"]
["1058","202506","NDA.ENE.007.1970306","2787","4","3","0","83","2697","0","LED","Calle Maestro Ángel López la Fuente, 5","Puntos de luz - RUTE  - idSig: 1970306","378364","4132124","RUTE"]
["1058","202506","NDA.ENE.007.1986183","2787","4","3","0","83","2697","0","LED","Calle Pepe Jiménez, 15","Puntos de luz - RUTE  - idSig: 1986183","379092","4131844","RUTE"]
["1058","202506","NDA.ENE.007.1985788","2787","4","3","0","83","2697","0","LED","Calle Carmen, 7","Puntos de luz - RUTE  - idSig: 1985788","374826","4140838","RUTE"]
["1058","202506","NDA.ENE.007.1972003","2787","4","3","0","83","2697","0","LED","Calle Alcalde Leóncio Rodríguez, 2","Puntos de luz - RUTE  - idSig: 1972003","377988","4132430","RUTE"]
["1058","202506","NDA.ENE.007.1971129","2787","4","3","0","83","2697","0","LED","","Puntos de luz - RUTE  - idSig: 1971129","378815","4131247","RUTE"]
["1058","202506","NDA.ENE.007.1970365","2787","4","3","0","83","2697","0","LED","Calle Cabra, 58","Puntos de luz - RUTE  - idSig: 1970365","378439","4132348","RUTE"]
["1058","202506","NDA.ENE.007.1970316","2787","4","3","0","83","2697","0","LED","Calle Nuestra Señora del Carmen, 16","Puntos de luz - RUTE  - idSig: 1970316","378335","4132067","RUTE"]
["1058","202506","NDA.ENE.007.1973060","2787","4","3","0","83","2697","0","LED","Calle Francisco Salto, 12","Puntos de luz - RUTE  - idSig: 1973060","378626","4131818","RUTE"]
["1058","202506","NDA.ENE.007.1987042","2787","4","3","0","83","2697","0","LED","Calle Alfonso de Castro, 19","Puntos de luz - RUTE  - idSig: 1987042","378640","4131877","RUTE"]
["1058","202506","NDA.ENE.007.1972736","2787","4","3","0","83","2697","0","LED","Calle Juan Carlos I Rey de España, 32","Puntos de luz - RUTE  - idSig: 1972736","378486","4132016","RUTE"]
["1058","202506","NDA.ENE.007.1986675","2787","4","3","0","83","2697","0","LED","Paseo del Fresno, 17","Puntos de luz - RUTE  - idSig: 1986675","379263","4132097","RUTE"]
["1058","202506","NDA.ENE.007.1972793","2787","4","3","0","83","2697","0","LED","","Puntos de luz - RUTE  - idSig: 1972793","378435","4131994","RUTE"]
["1058","202506","NDA.ENE.007.1971397","2787","4","3","0","83","2697","0","LED","Calle Lucena, 5","Puntos de luz - RUTE  - idSig: 1971397","378375","4132200","RUTE"]
["1058","202506","NDA.ENE.007.1970320","2787","4","3","0","83","2697","0","LED","Calle Nuestra Señora del Carmen, 6","Puntos de luz - RUTE  - idSig: 1970320","378395","4132064","RUTE"]
["1058","202506","NDA.ENE.007.1971830","2787","4","3","0","83","2697","0","LED","","Puntos de luz - RUTE  - idSig: 1971830","378811","4132362","RUTE"]
["1058","202506","NDA.ENE.007.1970809","2787","4","3","0","83","2697","0","LED","Calle Roldan, 38","Puntos de luz - RUTE  - idSig: 1970809","378375","4131934","RUTE"]
["1058","202504","NDA.ENE.007.1985416","48","0","1","0","0","47","0","LED","","Puntos de luz - RUTE  - idSig: 1985416","377589","4140163","RUTE"]
["1058","202506","NDA.ENE.007.1972505","2787","4","3","0","83","2697","0","LED","Calle Encina, 300","Puntos de luz - RUTE  - idSig: 1972505","377016","4133192","RUTE"]
["1058","202506","NDA.ENE.007.1970915","2787","4","3","0","83","2697","0","LED","Calle Pérez Galdos, 10","Puntos de luz - RUTE  - idSig: 1970915","378646","4131944","RUTE"]
["1058","202506","NDA.ENE.007.1985454","2787","4","3","0","83","2697","0","LED","Calle Nacimiento Zambra, 23","Puntos de luz - RUTE  - idSig: 1985454","377487","4140032","RUTE"]
["1001","202503","NDA.ENE.007.1778870","554","0","2","0","0","552","0","LED","","Puntos de luz - ADAMUZ  - idSig: 1778870","366746","4210285","ADAMUZ"]
["1001","202503","NDA.ENE.007.1778148","554","0","2","0","0","552","0","LED","Calle el Castaño, 7","Puntos de luz - ADAMUZ  - idSig: 1778148","366642","4210104","ADAMUZ"]
["1001","202502","NDA.ENE.007.1980330","467","0","2","0","2","463","0","LED","Calle Córdoba, 2","Puntos de luz - ADAMUZ  - idSig: 1980330","365926","4209986","ADAMUZ"]
["1001","202502","NDA.ENE.007.1980126","467","0","2","0","2","463","0","LED","Camino de las Huertas, 3","Puntos de luz - ADAMUZ  - idSig: 1980126","366368","4209596","ADAMUZ"]
["1001","202502","NDA.ENE.007.1829373","467","0","2","0","2","463","0","LED","Calle Niño del Museo, 18","Puntos de luz - ADAMUZ  - idSig: 1829373","366037","4209708","ADAMUZ"]
["1001","202502","NDA.ENE.007.1829466","467","0","2","0","2","463","0","LED","","Puntos de luz - ADAMUZ  - idSig: 1829466","366696","4209484","ADAMUZ"]
["1001","202503","NDA.ENE.007.1778277","554","0","2","0","0","552","0","LED","Calle Luis de Góngora, 32","Puntos de luz - ADAMUZ  - idSig: 1778277","366407","4210336","ADAMUZ"]
["1001","202503","NDA.ENE.007.1868458","554","0","2","0","0","552","0","LED","Calle Mesones, 33","Puntos de luz - ADAMUZ  - idSig: 1868458","366212","4210202","ADAMUZ"]
["1001","202406","NDA.ENE.007.1702379","325","0","2","0","0","323","0","LED","Calle Nuestra Madre del Sol, 24","Puntos de luz - ADAMUZ  - idSig: 1702379","372215","4206998","ADAMUZ"]
["1025","202511","NDA.ENE.007.1801286","1066","3","4","6","7","1046","0","LED","NO ENCONTRADO","Puntos de luz - ESPEJO  - idSig: 1801286","363187","4171313","ESPEJO"]
["1025","202511","NDA.ENE.007.1801401","1066","3","4","6","7","1046","0","LED","NO ENCONTRADO","Puntos de luz - ESPEJO  - idSig: 1801401","362611","4171387","ESPEJO"]
["1025","202511","NDA.ENE.007.1809078","1066","3","4","6","7","1046","0","LED","Calle Ramón y Cajal, 11","Puntos de luz - ESPEJO  - idSig: 1809078","363140","4171761","ESPEJO"]
["1025","202511","NDA.ENE.007.1991554","1066","3","4","6","7","1046","0","LED","NO ENCONTRADO","Puntos de luz - ESPEJO  - idSig: 1991554","362663","4170673","ESPEJO"]
["1025","202511","NDA.ENE.007.1800236","1066","3","4","6","7","1046","0","LED","Calle Federico García Lorca, 12","Puntos de luz - ESPEJO  - idSig: 1800236","362844","4171244","ESPEJO"]
["1025","202511","NDA.ENE.007.1801601","1066","3","4","6","7","1046","0","LED","Calle Practicante Luis Jódar, 7","Puntos de luz - ESPEJO  - idSig: 1801601","362613","4171136","ESPEJO"]
["1025","202511","NDA.ENE.007.1809117","1066","3","4","6","7","1046","0","LED","Calle Virgen del Rosario, 37","Puntos de luz - ESPEJO  - idSig: 1809117","362771","4171428","ESPEJO"]
["1025","202511","NDA.ENE.007.1800131","1066","3","4","6","7","1046","0","LED","Calle Cuesta del Mesón, 2","Puntos de luz - ESPEJO  - idSig: 1800131","363141","4171710","ESPEJO"]
["1025","202511","NDA.ENE.007.1801379","1066","3","4","6","7","1046","0","LED","NO ENCONTRADO","Puntos de luz - ESPEJO  - idSig: 1801379","363125","4171231","ESPEJO"]
["1025","202511","NDA.ENE.007.1801315","1066","3","4","6","7","1046","0","LED","Calle Montilla, 1","Puntos de luz - ESPEJO  - idSig: 1801315","362941","4171148","ESPEJO"]
["1027","202407","NDA.ENE.007.1720591","229","0","0","0","0","229","0","LED","","Puntos de luz - FERNÁNNÚÑEZ  - idSig: 1720591","348195","4170921","FERNÁN NÚÑEZ"]
["1027","202406","NDA.ENE.007.1720064","1279","0","0","0","0","1279","0","LED","Plaza de Armas, 6","Puntos de luz - FERNÁNNÚÑEZ  - idSig: 1720064","348001","4170829","FERNÁN NÚÑEZ"]
["1027","202406","NDA.ENE.007.1720538","1279","0","0","0","0","1279","0","LED","Calle Ramón y Cajal, 8","Puntos de luz - FERNÁNNÚÑEZ  - idSig: 1720538","347774","4170571","FERNÁN NÚÑEZ"]
["1027","202406","NDA.ENE.007.1719609","1279","0","0","0","0","1279","0","LED","Calle Aben-Calez, 13","Puntos de luz - FERNÁNNÚÑEZ  - idSig: 1719609","347422","4170621","FERNÁN NÚÑEZ"]
["1027","202406","NDA.ENE.007.1719990","1279","0","0","0","0","1279","0","LED","Calle Cervantes, 7","Puntos de luz - FERNÁNNÚÑEZ  - idSig: 1719990","347751","4170448","FERNÁN NÚÑEZ"]
["1027","202406","NDA.ENE.007.1811243","1279","0","0","0","0","1279","0","LED","Calle Cruz Recia, 24","Puntos de luz - FERNÁNNÚÑEZ  - idSig: 1811243","348427","4170118","FERNÁN NÚÑEZ"]
["1027","202406","NDA.ENE.007.1720616","1279","0","0","0","0","1279","0","LED","Calle Doctor Emilio Luque, 21","Puntos de luz - FERNÁNNÚÑEZ  - idSig: 1720616","348313","4170242","FERNÁN NÚÑEZ"]
["1027","202406","NDA.ENE.007.1719771","1279","0","0","0","0","1279","0","LED","Calleja de Marcos, 10","Puntos de luz - FERNÁNNÚÑEZ  - idSig: 1719771","347745","4170902","FERNÁN NÚÑEZ"]
["1027","202406","NDA.ENE.007.1758835","1279","0","0","0","0","1279","0","LED","Calle María Lejarraga, 3","Puntos de luz - FERNÁNNÚÑEZ  - idSig: 1758835","347461","4170203","FERNÁN NÚÑEZ"]
["1027","202406","NDA.ENE.007.1758834","1279","0","0","0","0","1279","0","LED","Calle María Lejarraga, 1","Puntos de luz - FERNÁNNÚÑEZ  - idSig: 1758834","347484","4170191","FERNÁN NÚÑEZ"]
["1027","202406","NDA.ENE.007.1719754","1279","0","0","0","0","1279","0","LED","Calle Lope de Vega, 10","Puntos de luz - FERNÁNNÚÑEZ  - idSig: 1719754","347798","4170954","FERNÁN NÚÑEZ"]
["1052","202503","NDA.ENE.007.1981654","4136","212","46","48","2797","1030","3","Sodio de alta presión","Calle Betis, 6","Puntos de luz - PEÑARROYAPUEBLONUEVO  - idSig: 1981654","302911","4241377","PEÑARROYA-PUEBLONUEVO"]
["1052","202503","NDA.ENE.007.1736605","4136","212","46","48","2797","1030","3","Sodio de alta presión","Calle Córdoba, 4","Puntos de luz - PEÑARROYAPUEBLONUEVO  - idSig: 1736605","300462","4242761","PEÑARROYA-PUEBLONUEVO"]
["1052","202503","NDA.ENE.007.1956223","4136","212","46","48","2797","1030","3","LED","","Puntos de luz - PEÑARROYAPUEBLONUEVO  - idSig: 1956223","303112","4241256","PEÑARROYA-PUEBLONUEVO"]
["1052","202503","NDA.ENE.007.1736839","4136","212","46","48","2797","1030","3","Sodio de alta presión","Calle Fernando III el Santo, 10","Puntos de luz - PEÑARROYAPUEBLONUEVO  - idSig: 1736839","300675","4242637","PEÑARROYA-PUEBLONUEVO"]
["1052","202503","NDA.ENE.007.1852252","4136","212","46","48","2797","1030","3","Sodio de alta presión","Calle Miño, 1","Puntos de luz - PEÑARROYAPUEBLONUEVO  - idSig: 1852252","301528","4242072","PEÑARROYA-PUEBLONUEVO"]
["1052","202503","NDA.ENE.007.1980801","4136","212","46","48","2797","1030","3","LED","Plaza Santa Barbara, 24","Puntos de luz - PEÑARROYAPUEBLONUEVO  - idSig: 1980801","301819","4241411","PEÑARROYA-PUEBLONUEVO"]
["1052","202503","NDA.ENE.007.1736889","4136","212","46","48","2797","1030","3","Sodio de alta presión","Calle Miranda, 30","Puntos de luz - PEÑARROYAPUEBLONUEVO  - idSig: 1736889","300343","4242455","PEÑARROYA-PUEBLONUEVO"]
["1052","202503","NDA.ENE.007.1956133","4136","212","46","48","2797","1030","3","Sodio de alta presión","","Puntos de luz - PEÑARROYAPUEBLONUEVO  - idSig: 1956133","300165","4242634","PEÑARROYA-PUEBLONUEVO"]
["1052","202503","NDA.ENE.007.1737638","4136","212","46","48","2797","1030","3","LED","Calle Maestro José Torrellas, 4","Puntos de luz - PEÑARROYAPUEBLONUEVO  - idSig: 1737638","301192","4242019","PEÑARROYA-PUEBLONUEVO"]
["1052","202503","NDA.ENE.007.1737888","4136","212","46","48","2797","1030","3","LED","Calle Diputado Hernández del Rizo, 10","Puntos de luz - PEÑARROYAPUEBLONUEVO  - idSig: 1737888","301233","4242224","PEÑARROYA-PUEBLONUEVO"]
["1052","202503","NDA.ENE.007.1852284","4136","212","46","48","2797","1030","3","LED","Calle Fabrica, 3","Puntos de luz - PEÑARROYAPUEBLONUEVO  - idSig: 1852284","301516","4241904","PEÑARROYA-PUEBLONUEVO"]
["1052","202503","NDA.ENE.007.1737931","4136","212","46","48","2797","1030","3","Sodio de alta presión","Calle Libertad, 65","Puntos de luz - PEÑARROYAPUEBLONUEVO  - idSig: 1737931","302540","4241289","PEÑARROYA-PUEBLONUEVO"]
["1052","202503","NDA.ENE.007.1736935","4136","212","46","48","2797","1030","3","Sodio de alta presión","Calle Málaga, 11","Puntos de luz - PEÑARROYAPUEBLONUEVO  - idSig: 1736935","300386","4242520","PEÑARROYA-PUEBLONUEVO"]
["1052","202503","NDA.ENE.007.1980555","4136","212","46","48","2797","1030","3","Sodio de alta presión","","Puntos de luz - PEÑARROYAPUEBLONUEVO  - idSig: 1980555","301831","4241253","PEÑARROYA-PUEBLONUEVO"]
["1052","202503","NDA.ENE.007.1737119","4136","212","46","48","2797","1030","3","Sodio de alta presión","Calle Gran Capitán, 21","Puntos de luz - PEÑARROYAPUEBLONUEVO  - idSig: 1737119","301771","4241747","PEÑARROYA-PUEBLONUEVO"]
["1052","202503","NDA.ENE.007.1981046","4136","212","46","48","2797","1030","3","Vapor de mercurio","Calle Tejadillo, 3","Puntos de luz - PEÑARROYAPUEBLONUEVO  - idSig: 1981046","302063","4241470","PEÑARROYA-PUEBLONUEVO"]
["1052","202503","NDA.ENE.007.1800768","4136","212","46","48","2797","1030","3","Sodio de alta presión","Calle Antolín, 9","Puntos de luz - PEÑARROYAPUEBLONUEVO  - idSig: 1800768","302452","4241370","PEÑARROYA-PUEBLONUEVO"]
["1052","202503","NDA.ENE.007.1980993","4136","212","46","48","2797","1030","3","LED","Calle Cervantes, 41","Puntos de luz - PEÑARROYAPUEBLONUEVO  - idSig: 1980993","302074","4241219","PEÑARROYA-PUEBLONUEVO"]
["1052","202503","NDA.ENE.007.1735863","4136","212","46","48","2797","1030","3","LED","Calle Uruguay, 8","Puntos de luz - PEÑARROYAPUEBLONUEVO  - idSig: 1735863","301050","4242317","PEÑARROYA-PUEBLONUEVO"]
["1052","202503","NDA.ENE.007.1776239","4136","212","46","48","2797","1030","3","Sodio de alta presión","Plaza de Belén, 11","Puntos de luz - PEÑARROYAPUEBLONUEVO  - idSig: 1776239","300641","4243183","PEÑARROYA-PUEBLONUEVO"]
["1052","202503","NDA.ENE.007.1735882","4136","212","46","48","2797","1030","3","LED","Ronda del Guadiato, 9","Puntos de luz - PEÑARROYAPUEBLONUEVO  - idSig: 1735882","301220","4242273","PEÑARROYA-PUEBLONUEVO"]
["1052","202503","NDA.ENE.007.1956168","4136","212","46","48","2797","1030","3","Fluorescentes","","Puntos de luz - PEÑARROYAPUEBLONUEVO  - idSig: 1956168","303505","4240862","PEÑARROYA-PUEBLONUEVO"]
["1052","202503","NDA.ENE.007.1737933","4136","212","46","48","2797","1030","3","Sodio de alta presión","Calle Libertad, 51","Puntos de luz - PEÑARROYAPUEBLONUEVO  - idSig: 1737933","302495","4241306","PEÑARROYA-PUEBLONUEVO"]
["1052","202503","NDA.ENE.007.1852203","4136","212","46","48","2797","1030","3","Sodio de alta presión","Ronda de la Paz, 11","Puntos de luz - PEÑARROYAPUEBLONUEVO  - idSig: 1852203","300829","4242107","PEÑARROYA-PUEBLONUEVO"]
["1052","202503","NDA.ENE.007.1737105","4136","212","46","48","2797","1030","3","Sodio de alta presión","Calle Sagasta, 38","Puntos de luz - PEÑARROYAPUEBLONUEVO  - idSig: 1737105","301820","4241758","PEÑARROYA-PUEBLONUEVO"]
["1052","202503","NDA.ENE.007.1852264","4136","212","46","48","2797","1030","3","Sodio de alta presión","Plaza de la Ecologia, 13","Puntos de luz - PEÑARROYAPUEBLONUEVO  - idSig: 1852264","301452","4242126","PEÑARROYA-PUEBLONUEVO"]
["1052","202503","NDA.ENE.007.1980978","4136","212","46","48","2797","1030","3","LED","Calle Alcalde Alvaro Muñoz, 31","Puntos de luz - PEÑARROYAPUEBLONUEVO  - idSig: 1980978","302137","4241232","PEÑARROYA-PUEBLONUEVO"]
["1052","202503","NDA.ENE.007.1736702","4136","212","46","48","2797","1030","3","Sodio de alta presión","Calle Valeriano Orden Palomino, 20","Puntos de luz - PEÑARROYAPUEBLONUEVO  - idSig: 1736702","300292","4242912","PEÑARROYA-PUEBLONUEVO"]
["1052","202503","NDA.ENE.007.1736481","4136","212","46","48","2797","1030","3","Sodio de alta presión","Plaza Blas Infante, 6","Puntos de luz - PEÑARROYAPUEBLONUEVO  - idSig: 1736481","300561","4242689","PEÑARROYA-PUEBLONUEVO"]
["1052","202503","NDA.ENE.007.1737877","4136","212","46","48","2797","1030","3","LED","Calle la Union, 16","Puntos de luz - PEÑARROYAPUEBLONUEVO  - idSig: 1737877","301209","4242147","PEÑARROYA-PUEBLONUEVO"]
["1072","202406","NDA.ENE.007.1840498","179","0","0","0","18","161","0","LED","Calle Sor Braulia, 30","Puntos de luz - VILLARALTO  - idSig: 1840498","326762","4258345","VILLARALTO"]
["1072","202410","NDA.ENE.007.1954061","248","0","0","0","37","211","0","LED","","Puntos de luz - VILLARALTO  - idSig: 1954061","327417","4258075","VILLARALTO"]
["1072","202410","NDA.ENE.007.1840367","248","0","0","0","37","211","0","LED","","Puntos de luz - VILLARALTO  - idSig: 1840367","327398","4258068","VILLARALTO"]
["1072","202410","NDA.ENE.007.1962522","248","0","0","0","37","211","0","LED","","Puntos de luz - VILLARALTO  - idSig: 1962522","327350","4258031","VILLARALTO"]
["1072","202410","NDA.ENE.007.1962528","248","0","0","0","37","211","0","LED","","Puntos de luz - VILLARALTO  - idSig: 1962528","327423","4258090","VILLARALTO"]
["1072","202506","NDA.ENE.007.1840164","35","0","0","0","14","21","0","LED","Calle San Pedro, 37","Puntos de luz - VILLARALTO  - idSig: 1840164","327032","4258221","VILLARALTO"]
["1049","202406","NDA.ENE.007.1925189","4688","381","101","31","3369","806","0","Sodio de alta presión","","Puntos de luz - PALMADELRÍO  - idSig: 1925189","298274","4176923","PALMA DEL RÍO"]
["1049","202406","NDA.ENE.007.1920886","4688","381","101","31","3369","806","0","Sodio de alta presión","","Puntos de luz - PALMADELRÍO  - idSig: 1920886","298282","4177170","PALMA DEL RÍO"]
["1049","202406","NDA.ENE.007.1921307","4688","381","101","31","3369","806","0","Sodio de alta presión","Calle Manuel Benítez -El Cordobés-, 9","Puntos de luz - PALMADELRÍO  - idSig: 1921307","299120","4175562","PALMA DEL RÍO"]
["1049","202406","NDA.ENE.007.1924309","4688","381","101","31","3369","806","0","LED","Travesía Julia Pintor López, 2","Puntos de luz - PALMADELRÍO  - idSig: 1924309","299008","4174994","PALMA DEL RÍO"]
["1049","202406","NDA.ENE.007.1924130","4688","381","101","31","3369","806","0","Sodio de alta presión","Calle Séneca, 7","Puntos de luz - PALMADELRÍO  - idSig: 1924130","298539","4175381","PALMA DEL RÍO"]
["1049","202406","NDA.ENE.007.1921298","4688","381","101","31","3369","806","0","Sodio de alta presión","Avenida Manuel de Falla, 5","Puntos de luz - PALMADELRÍO  - idSig: 1921298","299107","4175445","PALMA DEL RÍO"]
["1049","202406","NDA.ENE.007.1924773","4688","381","101","31","3369","806","0","Sodio de alta presión","Calle Rosario, 24","Puntos de luz - PALMADELRÍO  - idSig: 1924773","299449","4174096","PALMA DEL RÍO"]
["1049","202406","NDA.ENE.007.1919718","4688","381","101","31","3369","806","0","Sodio de alta presión","Calle Nueva del Parque, 27","Puntos de luz - PALMADELRÍO  - idSig: 1919718","289963","4172073","PALMA DEL RÍO"]
["1049","202406","NDA.ENE.007.1920926","4688","381","101","31","3369","806","0","Sodio de alta presión","","Puntos de luz - PALMADELRÍO  - idSig: 1920926","298284","4177229","PALMA DEL RÍO"]
["1049","202406","NDA.ENE.007.1924847","4688","381","101","31","3369","806","0","Sodio de alta presión","Plaza Carlos Cano, 6","Puntos de luz - PALMADELRÍO  - idSig: 1924847","299402","4174144","PALMA DEL RÍO"]
["1049","202406","NDA.ENE.007.1923272","4688","381","101","31","3369","806","0","Sodio de alta presión","Calle Tucuman, 3","Puntos de luz - PALMADELRÍO  - idSig: 1923272","299463","4174718","PALMA DEL RÍO"]
["1049","202406","NDA.ENE.007.1922124","4688","381","101","31","3369","806","0","Sodio de alta presión","","Puntos de luz - PALMADELRÍO  - idSig: 1922124","300241","4175164","PALMA DEL RÍO"]
["1049","202406","NDA.ENE.007.1923367","4688","381","101","31","3369","806","0","Sodio de alta presión","Avenida Santa Ana, 10","Puntos de luz - PALMADELRÍO  - idSig: 1923367","299153","4174895","PALMA DEL RÍO"]
["1049","202406","NDA.ENE.007.1925166","4688","381","101","31","3369","806","0","Sodio de alta presión","","Puntos de luz - PALMADELRÍO  - idSig: 1925166","298265","4176938","PALMA DEL RÍO"]
["1049","202406","NDA.ENE.007.1921799","4688","381","101","31","3369","806","0","Sodio de alta presión","Calle Miguel Hernández, 4","Puntos de luz - PALMADELRÍO  - idSig: 1921799","299813","4174910","PALMA DEL RÍO"]
["1049","202406","NDA.ENE.007.1924178","4688","381","101","31","3369","806","0","Vapor de mercurio","Camino Huerta Santa María, 3","Puntos de luz - PALMADELRÍO  - idSig: 1924178","298329","4175290","PALMA DEL RÍO"]
["1049","202406","NDA.ENE.007.1925001","4688","381","101","31","3369","806","0","Vapor de mercurio","Urbanización Acebuchal, 68","Puntos de luz - PALMADELRÍO  - idSig: 1925001","297558","4179141","PALMA DEL RÍO"]
["1049","202406","NDA.ENE.007.1921186","4688","381","101","31","3369","806","0","Sodio de alta presión","","Puntos de luz - PALMADELRÍO  - idSig: 1921186","298855","4176004","PALMA DEL RÍO"]
["1049","202406","NDA.ENE.007.1923051","4688","381","101","31","3369","806","0","Sodio de alta presión","","Puntos de luz - PALMADELRÍO  - idSig: 1923051","298615","4174079","PALMA DEL RÍO"]
["1049","202406","NDA.ENE.007.1923337","4688","381","101","31","3369","806","0","Sodio de alta presión","Avenida Andalucía, 19","Puntos de luz - PALMADELRÍO  - idSig: 1923337","299191","4174528","PALMA DEL RÍO"]
["1049","202406","NDA.ENE.007.1922618","4688","381","101","31","3369","806","0","LED","Avenida Córdoba, 32","Puntos de luz - PALMADELRÍO  - idSig: 1922618","298606","4175319","PALMA DEL RÍO"]
["1049","202406","NDA.ENE.007.1920743","4688","381","101","31","3369","806","0","Vapor de mercurio","","Puntos de luz - PALMADELRÍO  - idSig: 1920743","298045","4178068","PALMA DEL RÍO"]
["1049","202406","NDA.ENE.007.1921844","4688","381","101","31","3369","806","0","LED","Plaza Laguna Mendoza {P.I.Matache}, 10","Puntos de luz - PALMADELRÍO  - idSig: 1921844","300892","4175014","PALMA DEL RÍO"]
["1049","202406","NDA.ENE.007.1922973","4688","381","101","31","3369","806","0","LED","Plaza José Luis León Gómez, 10","Puntos de luz - PALMADELRÍO  - idSig: 1922973","299125","4175048","PALMA DEL RÍO"]
["1049","202406","NDA.ENE.007.1923594","4688","381","101","31","3369","806","0","Sodio de alta presión","Ronda Jardin, 2","Puntos de luz - PALMADELRÍO  - idSig: 1923594","298606","4174361","PALMA DEL RÍO"]
["1049","202406","NDA.ENE.007.1920868","4688","381","101","31","3369","806","0","Sodio de alta presión","","Puntos de luz - PALMADELRÍO  - idSig: 1920868","298236","4178654","PALMA DEL RÍO"]
["1049","202406","NDA.ENE.007.1924145","4688","381","101","31","3369","806","0","Sodio de alta presión","Calle Vado Viejo, 6","Puntos de luz - PALMADELRÍO  - idSig: 1924145","298488","4175509","PALMA DEL RÍO"]
["1049","202406","NDA.ENE.007.1923461","4688","381","101","31","3369","806","0","LED","Calle Guadalquivir, 3","Puntos de luz - PALMADELRÍO  - idSig: 1923461","298945","4174839","PALMA DEL RÍO"]
["1049","202406","NDA.ENE.007.1921252","4688","381","101","31","3369","806","0","Sodio de alta presión","Gran Vía Aulio Cornelio Palma, 68","Puntos de luz - PALMADELRÍO  - idSig: 1921252","299705","4174955","PALMA DEL RÍO"]
["1049","202406","NDA.ENE.007.1925020","4688","381","101","31","3369","806","0","Sodio de alta presión","Urbanización Baldio, 40","Puntos de luz - PALMADELRÍO  - idSig: 1925020","298171","4177796","PALMA DEL RÍO"]
["1049","202406","NDA.ENE.007.1921841","4688","381","101","31","3369","806","0","LED","Calle Arroyo Sesmos {P.I.Matache}, 28","Puntos de luz - PALMADELRÍO  - idSig: 1921841","301014","4174954","PALMA DEL RÍO"]
["1049","202406","NDA.ENE.007.1920729","4688","381","101","31","3369","806","0","Vapor de mercurio","","Puntos de luz - PALMADELRÍO  - idSig: 1920729","298064","4178332","PALMA DEL RÍO"]
["1049","202406","NDA.ENE.007.1923492","4688","381","101","31","3369","806","0","LED","Calle Nueva, 34","Puntos de luz - PALMADELRÍO  - idSig: 1923492","298947","4174988","PALMA DEL RÍO"]
["1049","202406","NDA.ENE.007.1925276","4688","381","101","31","3369","806","0","Halogenuros","","Puntos de luz - PALMADELRÍO  - idSig: 1925276","298472","4177407","PALMA DEL RÍO"]
["1049","202406","NDA.ENE.007.1923938","4688","381","101","31","3369","806","0","Sodio de alta presión","Barriada a San Francisco, 5","Puntos de luz - PALMADELRÍO  - idSig: 1923938","298907","4174296","PALMA DEL RÍO"]
["1049","202406","NDA.ENE.007.1923140","4688","381","101","31","3369","806","0","LED","Calle Antonio Cano Bejarano  Zacarizo , 1","Puntos de luz - PALMADELRÍO  - idSig: 1923140","299039","4174378","PALMA DEL RÍO"]
["1049","202406","NDA.ENE.007.1922342","4688","381","101","31","3369","806","0","Sodio de alta presión","Calle Nicaragua, 11","Puntos de luz - PALMADELRÍO  - idSig: 1922342","299568","4174688","PALMA DEL RÍO"]
["1049","202406","NDA.ENE.007.1922426","4688","381","101","31","3369","806","0","Sodio de alta presión","","Puntos de luz - PALMADELRÍO  - idSig: 1922426","299586","4174522","PALMA DEL RÍO"]
["1010","202504","NDA.ENE.007.1780528","1343","148","11","1","207","976","0","LED","Calle Lucena, 99","Puntos de luz - BENAMEJÍ  - idSig: 1780528","363558","4125956","BENAMEJÍ"]
["1010","202504","NDA.ENE.007.1829018","1343","148","11","1","207","976","0","LED","","Puntos de luz - BENAMEJÍ  - idSig: 1829018","362461","4125710","BENAMEJÍ"]
["1010","202504","NDA.ENE.007.1780910","1343","148","11","1","207","976","0","LED","Calle Miguel Hernández, 8","Puntos de luz - BENAMEJÍ  - idSig: 1780910","362963","4125998","BENAMEJÍ"]
["1010","202504","NDA.ENE.007.1780923","1343","148","11","1","207","976","0","LED","","Puntos de luz - BENAMEJÍ  - idSig: 1780923","363147","4125592","BENAMEJÍ"]
["1010","202504","NDA.ENE.007.1781014","1343","148","11","1","207","976","0","LED","Calle Salvador Dalí, 18","Puntos de luz - BENAMEJÍ  - idSig: 1781014","364077","4125452","BENAMEJÍ"]
["1010","202504","NDA.ENE.007.1780581","1343","148","11","1","207","976","0","Sodio de alta presión","Calle Gracia, 101","Puntos de luz - BENAMEJÍ  - idSig: 1780581","363196","4125700","BENAMEJÍ"]
["1010","202504","NDA.ENE.007.1780644","1343","148","11","1","207","976","0","Sodio de alta presión","Calle Gracia, 42","Puntos de luz - BENAMEJÍ  - idSig: 1780644","363213","4125572","BENAMEJÍ"]
["1010","202504","NDA.ENE.007.1985271","1343","148","11","1","207","976","0","LED","Calle Rute, 11","Puntos de luz - BENAMEJÍ  - idSig: 1985271","363101","4125918","BENAMEJÍ"]
["1010","202504","NDA.ENE.007.1985288","1343","148","11","1","207","976","0","Sodio de alta presión","Calle Don Francisco Plasencia, 1","Puntos de luz - BENAMEJÍ  - idSig: 1985288","363278","4126123","BENAMEJÍ"]
["1041","202406","NDA.ENE.007.1730253","931","0","0","0","116","815","0","LED","Calle Salamanca, 6","Puntos de luz - MONTEMAYOR  - idSig: 1730253","350201","4168184","MONTEMAYOR"]
["1041","202406","NDA.ENE.007.1730005","931","0","0","0","116","815","0","LED","Calle Vega, 19","Puntos de luz - MONTEMAYOR  - idSig: 1730005","350298","4167954","MONTEMAYOR"]
["1041","202406","NDA.ENE.007.1730228","931","0","0","0","116","815","0","LED","Calle Maestro Don Fernando, 16","Puntos de luz - MONTEMAYOR  - idSig: 1730228","349803","4168064","MONTEMAYOR"]
["1041","202406","NDA.ENE.007.1800673","931","0","0","0","116","815","0","LED","Calle Feria, 25","Puntos de luz - MONTEMAYOR  - idSig: 1800673","350385","4168300","MONTEMAYOR"]
["1041","202406","NDA.ENE.007.1730358","931","0","0","0","116","815","0","LED","Calle Portichuelo, 13","Puntos de luz - MONTEMAYOR  - idSig: 1730358","350176","4168539","MONTEMAYOR"]
["1041","202406","NDA.ENE.007.1973308","931","0","0","0","116","815","0","LED","Calle Pompeyo, 8","Puntos de luz - MONTEMAYOR  - idSig: 1973308","350020","4168100","MONTEMAYOR"]
["1012","202406","NDA.ENE.007.1886199","1417","337","4","2","1071","3","0","Sodio de alta presión","Calle Sierra Morena, 9","Puntos de luz - BUJALANCE  - idSig: 1886199","378475","4195508","BUJALANCE"]
["1012","202406","NDA.ENE.007.1884977","1417","337","4","2","1071","3","0","Sodio de alta presión","Calle Maestro Daniel Carrasco, 13","Puntos de luz - BUJALANCE  - idSig: 1884977","378747","4194847","BUJALANCE"]
["1012","202406","NDA.ENE.007.1886053","1417","337","4","2","1071","3","0","Sodio de alta presión","Calle Don Alonso, 10","Puntos de luz - BUJALANCE  - idSig: 1886053","378541","4195426","BUJALANCE"]
["1012","202406","NDA.ENE.007.1885143","1417","337","4","2","1071","3","0","Sodio de alta presión","Calle Poeta García Lorca, 6","Puntos de luz - BUJALANCE  - idSig: 1885143","378559","4195144","BUJALANCE"]
["1012","202406","NDA.ENE.007.1885147","1417","337","4","2","1071","3","0","Sodio de alta presión","Calle San Antonio, 1","Puntos de luz - BUJALANCE  - idSig: 1885147","378573","4195166","BUJALANCE"]
["1012","202406","NDA.ENE.007.1885781","1417","337","4","2","1071","3","0","Sodio de alta presión","Calle Obispo Fernández, 9","Puntos de luz - BUJALANCE  - idSig: 1885781","378448","4195007","BUJALANCE"]
["1012","202406","NDA.ENE.007.1885519","1417","337","4","2","1071","3","0","Sodio de alta presión","","Puntos de luz - BUJALANCE  - idSig: 1885519","378773","4194192","BUJALANCE"]
["1012","202406","NDA.ENE.007.1885249","1417","337","4","2","1071","3","0","Sodio de alta presión","Calle Manuel León, 14","Puntos de luz - BUJALANCE  - idSig: 1885249","375969","4199216","BUJALANCE"]
["1012","202406","NDA.ENE.007.1885140","1417","337","4","2","1071","3","0","Sodio de alta presión","Calle Eduardo Sotomayor, 10","Puntos de luz - BUJALANCE  - idSig: 1885140","378543","4195171","BUJALANCE"]
["1012","202406","NDA.ENE.007.1885912","1417","337","4","2","1071","3","0","Sodio de alta presión","Calle Rector Viejo, 21","Puntos de luz - BUJALANCE  - idSig: 1885912","378238","4195365","BUJALANCE"]
["1012","202406","NDA.ENE.007.1885934","1417","337","4","2","1071","3","0","Sodio de alta presión","Glorieta Del Carmen, 2","Puntos de luz - BUJALANCE  - idSig: 1885934","378160","4195534","BUJALANCE"]
["1012","202406","NDA.ENE.007.1885028","1417","337","4","2","1071","3","0","Sodio de alta presión","Calle Mateo Pérez, 11","Puntos de luz - BUJALANCE  - idSig: 1885028","378774","4195261","BUJALANCE"]
["1012","202406","NDA.ENE.007.1886075","1417","337","4","2","1071","3","0","Sodio de alta presión","Calle Matadero, 7","Puntos de luz - BUJALANCE  - idSig: 1886075","378629","4195496","BUJALANCE"]
["1012","202406","NDA.ENE.007.1885058","1417","337","4","2","1071","3","0","Sodio de alta presión","Calle Archivero López, 35","Puntos de luz - BUJALANCE  - idSig: 1885058","378923","4195383","BUJALANCE"]
["1012","202406","NDA.ENE.007.1885248","1417","337","4","2","1071","3","0","Sodio de alta presión","Calle Manuel León, 12","Puntos de luz - BUJALANCE  - idSig: 1885248","375978","4199205","BUJALANCE"]
["1012","202406","NDA.ENE.007.1885562","1417","337","4","2","1071","3","0","Vapor de mercurio","","Puntos de luz - BUJALANCE  - idSig: 1885562","378637","4194216","BUJALANCE"]
["1012","202406","NDA.ENE.007.1885705","1417","337","4","2","1071","3","0","Sodio de alta presión","Avenida Doctor Fleming, 24","Puntos de luz - BUJALANCE  - idSig: 1885705","378683","4194896","BUJALANCE"]
["1012","202406","NDA.ENE.007.1884826","1417","337","4","2","1071","3","0","Sodio de alta presión","Calle Escultor Juan Antonio Corredor, 24","Puntos de luz - BUJALANCE  - idSig: 1884826","379183","4194995","BUJALANCE"]
["1012","202406","NDA.ENE.007.1885864","1417","337","4","2","1071","3","0","Sodio de alta presión","Calle San Pedro, 31","Puntos de luz - BUJALANCE  - idSig: 1885864","378144","4195137","BUJALANCE"]
["1012","202406","NDA.ENE.007.1884971","1417","337","4","2","1071","3","0","Sodio de alta presión","Plaza Tenor Pedro Lavirgen, 5","Puntos de luz - BUJALANCE  - idSig: 1884971","378708","4194935","BUJALANCE"]
["1043","202406","NDA.ENE.007.1952451","2327","2","433","0","698","1194","0","Halogenuros","Calle Esteban Beltran, 162","Puntos de luz - MONTORO  - idSig: 1952451","378833","4208062","MONTORO"]
["1043","202406","NDA.ENE.007.1951616","2327","2","433","0","698","1194","0","LED","","Puntos de luz - MONTORO  - idSig: 1951616","378658","4208958","MONTORO"]
["1043","202305","NDA.ENE.007.1953249","4","0","0","0","0","4","0","LED","","Puntos de luz - MONTORO  - idSig: 1953249","379053","4208419","MONTORO"]
["1043","202406","NDA.ENE.007.1951682","2327","2","433","0","698","1194","0","LED","Avenida Andalucía, 21","Puntos de luz - MONTORO  - idSig: 1951682","378829","4208483","MONTORO"]
["1043","202406","NDA.ENE.007.1953189","2327","2","433","0","698","1194","0","Sodio de alta presión","","Puntos de luz - MONTORO  - idSig: 1953189","378723","4207383","MONTORO"]
["1043","202406","NDA.ENE.007.1951227","2327","2","433","0","698","1194","0","LED","Plaza Charco, 22","Puntos de luz - MONTORO  - idSig: 1951227","378596","4209327","MONTORO"]
["1043","202406","NDA.ENE.007.1951772","2327","2","433","0","698","1194","0","Halogenuros","","Puntos de luz - MONTORO  - idSig: 1951772","378536","4208507","MONTORO"]
["1043","202406","NDA.ENE.007.1951837","2327","2","433","0","698","1194","0","LED","Calle Calvario, 52","Puntos de luz - MONTORO  - idSig: 1951837","379028","4209462","MONTORO"]
["1043","202406","NDA.ENE.007.1952474","2327","2","433","0","698","1194","0","Halogenuros","Calle Federico García Lorca, 23","Puntos de luz - MONTORO  - idSig: 1952474","378697","4208063","MONTORO"]
["1043","202406","NDA.ENE.007.1952579","2327","2","433","0","698","1194","0","LED","Avenida Andalucía, 12","Puntos de luz - MONTORO  - idSig: 1952579","378761","4208518","MONTORO"]
["1043","202406","NDA.ENE.007.1963869","2327","2","433","0","698","1194","0","LED","Calle Vista Hermosa, 27","Puntos de luz - MONTORO  - idSig: 1963869","378348","4209303","MONTORO"]
["1043","202406","NDA.ENE.007.1953323","2327","2","433","0","698","1194","0","LED","Calle Pintor Rodríguez Luna, 13","Puntos de luz - MONTORO  - idSig: 1953323","378539","4208776","MONTORO"]
["1043","202406","NDA.ENE.007.1963898","2327","2","433","0","698","1194","0","Sodio de alta presión","","Puntos de luz - MONTORO  - idSig: 1963898","378664","4208551","MONTORO"]
["1043","202406","NDA.ENE.007.1951528","2327","2","433","0","698","1194","0","Sodio de alta presión","Avenida Doctor Fleming, 25","Puntos de luz - MONTORO  - idSig: 1951528","378899","4208052","MONTORO"]
["1043","202406","NDA.ENE.007.1951957","2327","2","433","0","698","1194","0","LED","Calle Carne, 2","Puntos de luz - MONTORO  - idSig: 1951957","378827","4209843","MONTORO"]
["1043","202406","NDA.ENE.007.1952785","2327","2","433","0","698","1194","0","Sodio de alta presión","Calle Virgen de Gracia, 23","Puntos de luz - MONTORO  - idSig: 1952785","379195","4208562","MONTORO"]
["1043","202406","NDA.ENE.007.1953179","2327","2","433","0","698","1194","0","Halogenuros","","Puntos de luz - MONTORO  - idSig: 1953179","378419","4208516","MONTORO"]
["1043","202406","NDA.ENE.007.1951718","2327","2","433","0","698","1194","0","LED","Calle General Castaños, 19","Puntos de luz - MONTORO  - idSig: 1951718","378492","4209016","MONTORO"]
["1043","202406","NDA.ENE.007.1952399","2327","2","433","0","698","1194","0","Sodio de alta presión","Calle Pp Atalaya y el Morron, 0","Puntos de luz - MONTORO  - idSig: 1952399","378615","4207764","MONTORO"]
["1063","202406","NDA.ENE.007.1884668","429","8","0","4","23","394","0","LED","Camino Higuera de Calatrava, 4","Puntos de luz - VALENZUELA  - idSig: 1884668","393062","4181692","VALENZUELA"]
["1045","202406","NDA.ENE.007.1843034","161","2","0","0","159","0","0","Sodio de alta presión","Calle García de Leániz, 34","Puntos de luz - MORILES  - idSig: 1843034","357536","4144432","MORILES"]
["1045","202503","NDA.ENE.007.1982271","571","2","0","0","1","568","0","LED","","Puntos de luz - MORILES  - idSig: 1982271","358152","4144931","MORILES"]
["1034","202412","NDA.ENE.007.1977409","294","2","0","0","198","94","0","Sodio de alta presión","","Puntos de luz - ELGUIJO  - idSig: 1977409","344839","4262355","EL GUIJO"]
["1018","202406","NDA.ENE.007.1974385","1454","88","0","0","736","630","0","LED","","Puntos de luz - ELCARPIO  - idSig: 1974385","368869","4200290","EL CARPIO"]
["1018","202406","NDA.ENE.007.1815952","1454","88","0","0","736","630","0","Sodio de alta presión","Calle Jupiter, 2","Puntos de luz - ELCARPIO  - idSig: 1815952","369099","4200354","EL CARPIO"]
["1018","202406","NDA.ENE.007.1815728","1454","88","0","0","736","630","0","LED","Calle el Centro, 27","Puntos de luz - ELCARPIO  - idSig: 1815728","368534","4200466","EL CARPIO"]
["1018","202406","NDA.ENE.007.1814931","1454","88","0","0","736","630","0","Vapor de mercurio","Calle Médico Enrique Gómez Arjona, 15","Puntos de luz - ELCARPIO  - idSig: 1814931","366526","4202486","EL CARPIO"]
["1018","202406","NDA.ENE.007.1815768","1454","88","0","0","736","630","0","LED","Calle la Feria, 20","Puntos de luz - ELCARPIO  - idSig: 1815768","368564","4200401","EL CARPIO"]
["1018","202406","NDA.ENE.007.1816351","1454","88","0","0","736","630","0","Sodio de alta presión","Calle Jaén, 4","Puntos de luz - ELCARPIO  - idSig: 1816351","368693","4200204","EL CARPIO"]
["1018","202406","NDA.ENE.007.1815858","1454","88","0","0","736","630","0","LED","Avenida Mariana Pineda, 57","Puntos de luz - ELCARPIO  - idSig: 1815858","368785","4200328","EL CARPIO"]
["1018","202406","NDA.ENE.007.1888530","1454","88","0","0","736","630","0","Vapor de mercurio","Calle Médico Luis Gálvez López-Cozar, 2","Puntos de luz - ELCARPIO  - idSig: 1888530","366409","4202378","EL CARPIO"]
["1018","202406","NDA.ENE.007.1815296","1454","88","0","0","736","630","0","LED","Plaza Blas Infante, 8","Puntos de luz - ELCARPIO  - idSig: 1815296","368446","4200281","EL CARPIO"]
["1047","202406","NDA.ENE.007.1813308","833","0","0","0","0","833","0","LED","Calle del Cuartel Viejo, 38","Puntos de luz - OBEJO  - idSig: 1813308","344954","4207578","OBEJO"]
["1047","202406","NDA.ENE.007.1968149","833","0","0","0","0","833","0","LED","","Puntos de luz - OBEJO  - idSig: 1968149","344218","4208335","OBEJO"]
["1047","202406","NDA.ENE.007.1789235","833","0","0","0","0","833","0","LED","Calle el Rincón del Pozo, 2","Puntos de luz - OBEJO  - idSig: 1789235","342179","4222124","OBEJO"]
["1047","202406","NDA.ENE.007.1733745","833","0","0","0","0","833","0","LED","Calle las Adelfas, 2","Puntos de luz - OBEJO  - idSig: 1733745","344175","4208720","OBEJO"]
["1038","202406","NDA.ENE.007.1862483","7575","19","655","0","5351","1550","0","LED","Calle Martín Alonso {Aurora}, 18","Puntos de luz - LUCENA  - idSig: 1862483","368239","4141331","LUCENA"]
["1038","202406","NDA.ENE.007.1867388","7575","19","655","0","5351","1550","0","Sodio de alta presión","Calle Pontevedra, 5","Puntos de luz - LUCENA  - idSig: 1867388","366566","4138822","LUCENA"]
["1038","202406","NDA.ENE.007.1862301","7575","19","655","0","5351","1550","0","Sodio de alta presión","Calle Joaquín Turina, 19","Puntos de luz - LUCENA  - idSig: 1862301","367264","4140541","LUCENA"]
["1038","202406","NDA.ENE.007.1862638","7575","19","655","0","5351","1550","0","Sodio de alta presión","Calle Pérez Esquivel, 1","Puntos de luz - LUCENA  - idSig: 1862638","367679","4140954","LUCENA"]
["1038","202406","NDA.ENE.007.1863945","7575","19","655","0","5351","1550","0","Sodio de alta presión","Calle Canalejas, 17","Puntos de luz - LUCENA  - idSig: 1863945","368436","4141336","LUCENA"]
["1038","202406","NDA.ENE.007.1861921","7575","19","655","0","5351","1550","0","Sodio de alta presión","Calle San Antonio, 18","Puntos de luz - LUCENA  - idSig: 1861921","359477","4142793","LUCENA"]
["1038","202406","NDA.ENE.007.1861998","7575","19","655","0","5351","1550","0","Sodio de alta presión","","Puntos de luz - LUCENA  - idSig: 1861998","359428","4142377","LUCENA"]
["1038","202406","NDA.ENE.007.1862900","7575","19","655","0","5351","1550","0","Sodio de alta presión","Calle Luque, 1","Puntos de luz - LUCENA  - idSig: 1862900","367539","4141328","LUCENA"]
["1038","202406","NDA.ENE.007.1863954","7575","19","655","0","5351","1550","0","Halogenuros","Plaza Aguilar, 5","Puntos de luz - LUCENA  - idSig: 1863954","368605","4141372","LUCENA"]
["1038","202406","NDA.ENE.007.1862622","7575","19","655","0","5351","1550","0","Sodio de alta presión","Calle Corazon de Jesús, 5","Puntos de luz - LUCENA  - idSig: 1862622","367718","4141142","LUCENA"]
["1038","202406","NDA.ENE.007.1866319","7575","19","655","0","5351","1550","0","Sodio de alta presión","Plaza del Maestro Frasquito Espada, 9","Puntos de luz - LUCENA  - idSig: 1866319","368064","4140944","LUCENA"]
["1038","202406","NDA.ENE.007.1956830","7575","19","655","0","5351","1550","0","Sodio de alta presión","Calle Banda de Música de Lucena, 23","Puntos de luz - LUCENA  - idSig: 1956830","368424","4140590","LUCENA"]
["1038","202406","NDA.ENE.007.1863110","7575","19","655","0","5351","1550","0","Sodio de alta presión","Calle Valenzuela, 20","Puntos de luz - LUCENA  - idSig: 1863110","367585","4141514","LUCENA"]
["1038","202406","NDA.ENE.007.1861023","7575","19","655","0","5351","1550","0","LED","","Puntos de luz - LUCENA  - idSig: 1861023","367490","4140850","LUCENA"]
["1038","202406","NDA.ENE.007.1956582","7575","19","655","0","5351","1550","0","Sodio de alta presión","","Puntos de luz - LUCENA  - idSig: 1956582","366445","4141741","LUCENA"]
["1038","202406","NDA.ENE.007.1864599","7575","19","655","0","5351","1550","0","Halogenuros","","Puntos de luz - LUCENA  - idSig: 1864599","367797","4141966","LUCENA"]
["1038","202406","NDA.ENE.007.1864401","7575","19","655","0","5351","1550","0","Sodio de alta presión","Calle los Robles, 1","Puntos de luz - LUCENA  - idSig: 1864401","369116","4141486","LUCENA"]
["1038","202406","NDA.ENE.007.1865192","7575","19","655","0","5351","1550","0","Sodio de alta presión","Calle Alfareria, 11","Puntos de luz - LUCENA  - idSig: 1865192","369142","4141558","LUCENA"]
["1038","202406","NDA.ENE.007.1956901","7575","19","655","0","5351","1550","0","Sodio de alta presión","Calle la Calzada, 20","Puntos de luz - LUCENA  - idSig: 1956901","368384","4140879","LUCENA"]
["1038","202406","NDA.ENE.007.1863401","7575","19","655","0","5351","1550","0","Sodio de alta presión","Calle la Estrella, 7","Puntos de luz - LUCENA  - idSig: 1863401","368484","4141796","LUCENA"]
["1038","202406","NDA.ENE.007.1865163","7575","19","655","0","5351","1550","0","Sodio de alta presión","Calle Domingo Fernández Maillo `El Tinajero`, 16","Puntos de luz - LUCENA  - idSig: 1865163","369042","4141668","LUCENA"]
["1038","202406","NDA.ENE.007.1867132","7575","19","655","0","5351","1550","0","Sodio de alta presión","","Puntos de luz - LUCENA  - idSig: 1867132","366834","4138563","LUCENA"]
["1038","202406","NDA.ENE.007.1956931","7575","19","655","0","5351","1550","0","Sodio de alta presión","Calle Pozoblanco, 31","Puntos de luz - LUCENA  - idSig: 1956931","369534","4140906","LUCENA"]
["1038","202406","NDA.ENE.007.1866039","7575","19","655","0","5351","1550","0","Sodio de alta presión","","Puntos de luz - LUCENA  - idSig: 1866039","368512","4140874","LUCENA"]
["1038","202406","NDA.ENE.007.1867514","7575","19","655","0","5351","1550","0","Halogenuros","","Puntos de luz - LUCENA  - idSig: 1867514","366260","4139093","LUCENA"]
["1038","202406","NDA.ENE.007.1860947","7575","19","655","0","5351","1550","0","Sodio de alta presión","Calle Barahona de Soto, 4","Puntos de luz - LUCENA  - idSig: 1860947","368624","4141236","LUCENA"]
["1038","202406","NDA.ENE.007.1866980","7575","19","655","0","5351","1550","0","Sodio de alta presión","","Puntos de luz - LUCENA  - idSig: 1866980","366767","4139629","LUCENA"]
["1038","202406","NDA.ENE.007.1866033","7575","19","655","0","5351","1550","0","Sodio de alta presión","","Puntos de luz - LUCENA  - idSig: 1866033","368487","4140894","LUCENA"]
["1038","202406","NDA.ENE.007.1861670","7575","19","655","0","5351","1550","0","Halogenuros","Calle Ronda, 1","Puntos de luz - LUCENA  - idSig: 1861670","353118","4129772","LUCENA"]
["1038","202406","NDA.ENE.007.1866076","7575","19","655","0","5351","1550","0","Sodio de alta presión","Calle la Rambla, 6","Puntos de luz - LUCENA  - idSig: 1866076","369261","4140847","LUCENA"]
["1038","202406","NDA.ENE.007.1860860","7575","19","655","0","5351","1550","0","Sodio de alta presión","Bulevar las Palomas, 1059","Puntos de luz - LUCENA  - idSig: 1860860","366762","4139585","LUCENA"]
["1038","202406","NDA.ENE.007.1861543","7575","19","655","0","5351","1550","0","Sodio de alta presión","Ronda de San Francisco, 30","Puntos de luz - LUCENA  - idSig: 1861543","368512","4141910","LUCENA"]
["1038","202406","NDA.ENE.007.1889159","7575","19","655","0","5351","1550","0","LED","","Puntos de luz - LUCENA  - idSig: 1889159","366158","4142307","LUCENA"]
["1038","202504","NDA.ENE.007.1861307","32","0","0","0","28","4","0","Sodio de alta presión","","Puntos de luz - LUCENA  - idSig: 1861307","373978","4141392","LUCENA"]
["1038","202406","NDA.ENE.007.1865084","7575","19","655","0","5351","1550","0","Halogenuros","","Puntos de luz - LUCENA  - idSig: 1865084","368974","4141594","LUCENA"]
["1038","202406","NDA.ENE.007.1863117","7575","19","655","0","5351","1550","0","Sodio de alta presión","Calle Doña Mencia, 32","Puntos de luz - LUCENA  - idSig: 1863117","367618","4141531","LUCENA"]
["1038","202406","NDA.ENE.007.1861211","7575","19","655","0","5351","1550","0","Sodio de alta presión","","Puntos de luz - LUCENA  - idSig: 1861211","352759","4129236","LUCENA"]
["1038","202406","NDA.ENE.007.1861374","7575","19","655","0","5351","1550","0","LED","","Puntos de luz - LUCENA  - idSig: 1861374","367090","4141531","LUCENA"]
["1038","202406","NDA.ENE.007.1867010","7575","19","655","0","5351","1550","0","Sodio de alta presión","","Puntos de luz - LUCENA  - idSig: 1867010","368235","4135940","LUCENA"]
["1038","202406","NDA.ENE.007.1861612","7575","19","655","0","5351","1550","0","Sodio de alta presión","","Puntos de luz - LUCENA  - idSig: 1861612","352373","4130657","LUCENA"]
["1038","202406","NDA.ENE.007.1864910","7575","19","655","0","5351","1550","0","Sodio de alta presión","","Puntos de luz - LUCENA  - idSig: 1864910","367446","4141751","LUCENA"]
["1038","202406","NDA.ENE.007.1861764","7575","19","655","0","5351","1550","0","Sodio de alta presión","Calle Molino {Jauja}, 81","Puntos de luz - LUCENA  - idSig: 1861764","353396","4129706","LUCENA"]
["1038","202406","NDA.ENE.007.1863296","7575","19","655","0","5351","1550","0","Halogenuros","","Puntos de luz - LUCENA  - idSig: 1863296","367917","4141189","LUCENA"]
["1038","202406","NDA.ENE.007.1863981","7575","19","655","0","5351","1550","0","Halogenuros","","Puntos de luz - LUCENA  - idSig: 1863981","368616","4141280","LUCENA"]
["1038","202406","NDA.ENE.007.1865394","7575","19","655","0","5351","1550","0","LED","Calle del Metal, 12","Puntos de luz - LUCENA  - idSig: 1865394","369601","4141943","LUCENA"]
["1038","202406","NDA.ENE.007.1866361","7575","19","655","0","5351","1550","0","Sodio de alta presión","Calle Maestro José Ranea, 45","Puntos de luz - LUCENA  - idSig: 1866361","368081","4140732","LUCENA"]
["1038","202406","NDA.ENE.007.1863917","7575","19","655","0","5351","1550","0","Sodio de alta presión","Calle Maristas {Salidos}, 11","Puntos de luz - LUCENA  - idSig: 1863917","368453","4141403","LUCENA"]
["1038","202406","NDA.ENE.007.1863342","7575","19","655","0","5351","1550","0","Sodio de alta presión","Calle Río Genil, 46","Puntos de luz - LUCENA  - idSig: 1863342","367720","4141420","LUCENA"]
["1038","202406","NDA.ENE.007.1867944","7575","19","655","0","5351","1550","0","LED","","Puntos de luz - LUCENA  - idSig: 1867944","364943","4142987","LUCENA"]
["1038","202406","NDA.ENE.007.1862757","7575","19","655","0","5351","1550","0","Halogenuros","Calle Generalife, 6","Puntos de luz - LUCENA  - idSig: 1862757","367505","4141041","LUCENA"]
["1038","202406","NDA.ENE.007.1861935","7575","19","655","0","5351","1550","0","Sodio de alta presión","Calle Virgen del Carmen, 17","Puntos de luz - LUCENA  - idSig: 1861935","359556","4142830","LUCENA"]
["1038","202406","NDA.ENE.007.1861802","7575","19","655","0","5351","1550","0","Sodio de alta presión","","Puntos de luz - LUCENA  - idSig: 1861802","359440","4142280","LUCENA"]
["1038","202406","NDA.ENE.007.1862189","7575","19","655","0","5351","1550","0","LED","","Puntos de luz - LUCENA  - idSig: 1862189","367304","4142184","LUCENA"]
["1038","202406","NDA.ENE.007.1863429","7575","19","655","0","5351","1550","0","Sodio de alta presión","Calle Fundidores, 13","Puntos de luz - LUCENA  - idSig: 1863429","368143","4141917","LUCENA"]
["1030","202406","NDA.ENE.007.1852953","1262","0","0","0","30","1232","0","LED","Calle Maestra Lolita Guisado, 6","Puntos de luz - FUENTEPALMERA  - idSig: 1852953","314464","4175122","FUENTE PALMERA"]
["1030","202406","NDA.ENE.007.1953741","1262","0","0","0","30","1232","0","LED","Calle Molino Chacon, 7","Puntos de luz - FUENTEPALMERA  - idSig: 1953741","315196","4175771","FUENTE PALMERA"]
["1030","202406","NDA.ENE.007.1852923","1262","0","0","0","30","1232","0","LED","Calle Segovia y Mercedita, 26","Puntos de luz - FUENTEPALMERA  - idSig: 1852923","314362","4175252","FUENTE PALMERA"]
["1030","202406","NDA.ENE.007.1953898","1262","0","0","0","30","1232","0","LED","Calle Poeta Rafael Adolfo Tellez, 26","Puntos de luz - FUENTEPALMERA  - idSig: 1953898","314375","4175279","FUENTE PALMERA"]
["1030","202503","NDA.ENE.007.1724049","202","0","1","0","168","33","0","Sodio de alta presión","Calle Triana (Ochavillo del Rio), 19","Puntos de luz - FUENTEPALMERA  - idSig: 1724049","312148","4180828","FUENTE PALMERA"]
["1067","202503","NDA.ENE.007.1786654","1175","0","2","0","57","1116","0","LED","Calle las Hormiguillas, 12","Puntos de luz - VILLAFRANCADECORDOBA  - idSig: 1786654","364484","4202875","VILLAFRANCA DE CORDOBA"]
["1067","202502","NDA.ENE.007.1837397","233","0","0","0","69","164","0","Sodio de alta presión","Calle a (Pp-I5), 7","Puntos de luz - VILLAFRANCADECORDOBA  - idSig: 1837397","365110","4201240","VILLAFRANCA DE CORDOBA"]
["1067","202503","NDA.ENE.007.1983114","1175","0","2","0","57","1116","0","LED","","Puntos de luz - VILLAFRANCADECORDOBA  - idSig: 1983114","364015","4202527","VILLAFRANCA DE CORDOBA"]
["1067","202503","NDA.ENE.007.1982526","1175","0","2","0","57","1116","0","LED","","Puntos de luz - VILLAFRANCADECORDOBA  - idSig: 1982526","363603","4202257","VILLAFRANCA DE CORDOBA"]
["1067","202503","NDA.ENE.007.1983086","1175","0","2","0","57","1116","0","LED","Calle Juan Ramón Jiménez, 13","Puntos de luz - VILLAFRANCADECORDOBA  - idSig: 1983086","364026","4202505","VILLAFRANCA DE CORDOBA"]
["1067","202503","NDA.ENE.007.1982047","1175","0","2","0","57","1116","0","LED","","Puntos de luz - VILLAFRANCADECORDOBA  - idSig: 1982047","364284","4201321","VILLAFRANCA DE CORDOBA"]
["1067","202503","NDA.ENE.007.1902726","1175","0","2","0","57","1116","0","LED","Calle Martín López de Córdoba, 18","Puntos de luz - VILLAFRANCADECORDOBA  - idSig: 1902726","363997","4202504","VILLAFRANCA DE CORDOBA"]
["1067","202503","NDA.ENE.007.1982654","1175","0","2","0","57","1116","0","LED","","Puntos de luz - VILLAFRANCADECORDOBA  - idSig: 1982654","363820","4202510","VILLAFRANCA DE CORDOBA"]
["1067","202503","NDA.ENE.007.1786560","1175","0","2","0","57","1116","0","LED","Calle Parrillas, 13","Puntos de luz - VILLAFRANCADECORDOBA  - idSig: 1786560","364264","4202924","VILLAFRANCA DE CORDOBA"]
["1067","202406","NDA.ENE.007.1786687","62","0","0","0","15","47","0","LED","Calle Herrera, 2","Puntos de luz - VILLAFRANCADECORDOBA  - idSig: 1786687","364212","4202648","VILLAFRANCA DE CORDOBA"]
["1067","202503","NDA.ENE.007.1786503","1175","0","2","0","57","1116","0","LED","Calle Enrique Herrera, 6","Puntos de luz - VILLAFRANCADECORDOBA  - idSig: 1786503","364245","4203078","VILLAFRANCA DE CORDOBA"]
["1067","202503","NDA.ENE.007.1786987","1175","0","2","0","57","1116","0","LED","","Puntos de luz - VILLAFRANCADECORDOBA  - idSig: 1786987","364688","4203023","VILLAFRANCA DE CORDOBA"]
["1050","202506","NDA.ENE.007.1797049","162","0","0","0","1","161","0","LED","Calle Agricultores (De Los), 11","Puntos de luz - PEDROABAD  - idSig: 1797049","372639","4203755","PEDRO ABAD"]
["1050","202406","NDA.ENE.007.1974271","877","14","70","0","42","751","0","LED","Calle Espino, 49","Puntos de luz - PEDROABAD  - idSig: 1974271","372057","4203341","PEDRO ABAD"]
["1065","202406","NDA.ENE.007.1963652","684","0","0","0","440","244","0","Sodio de alta presión","","Puntos de luz - LAVICTORIA  - idSig: 1963652","336391","4172594","LA VICTORIA"]
["1065","202406","NDA.ENE.007.1963617","684","0","0","0","440","244","0","Sodio de alta presión","","Puntos de luz - LAVICTORIA  - idSig: 1963617","336347","4172702","LA VICTORIA"]
["1065","202406","NDA.ENE.007.1963602","684","0","0","0","440","244","0","Sodio de alta presión","Calle Solidaridad, 3","Puntos de luz - LAVICTORIA  - idSig: 1963602","336869","4171974","LA VICTORIA"]
["1065","202406","NDA.ENE.007.1844473","684","0","0","0","440","244","0","LED","Calle Murillo, 1","Puntos de luz - LAVICTORIA  - idSig: 1844473","336705","4172107","LA VICTORIA"]
["1065","202406","NDA.ENE.007.1844629","684","0","0","0","440","244","0","Sodio de alta presión","Calle Tolerancia, 4","Puntos de luz - LAVICTORIA  - idSig: 1844629","336909","4172029","LA VICTORIA"]
["1065","202406","NDA.ENE.007.1844371","684","0","0","0","440","244","0","LED","Calle Sevilla, 4","Puntos de luz - LAVICTORIA  - idSig: 1844371","336650","4171722","LA VICTORIA"]
["1065","202406","NDA.ENE.007.1963810","684","0","0","0","440","244","0","Sodio de alta presión","Calle Félix Rodríguez de la Fuente, 8","Puntos de luz - LAVICTORIA  - idSig: 1963810","336333","4172349","LA VICTORIA"]
["1065","202406","NDA.ENE.007.1889122","684","0","0","0","440","244","0","Sodio de alta presión","","Puntos de luz - LAVICTORIA  - idSig: 1889122","337086","4172004","LA VICTORIA"]
["1065","202406","NDA.ENE.007.1963674","684","0","0","0","440","244","0","Sodio de alta presión","Calle Federico García Lorca, 25","Puntos de luz - LAVICTORIA  - idSig: 1963674","336409","4172536","LA VICTORIA"]
["1074","202406","NDA.ENE.007.1850830","871","1","34","0","26","810","0","LED","Calle la Fuente, 2","Puntos de luz - ELVISO  - idSig: 1850830","329415","4261329","EL VISO"]
["1074","202406","NDA.ENE.007.1874958","871","1","34","0","26","810","0","LED","Calle Cervantes, 40","Puntos de luz - ELVISO  - idSig: 1874958","329655","4261174","EL VISO"]
["1074","202406","NDA.ENE.007.1851142","871","1","34","0","26","810","0","LED","Plaza Cristo, 32","Puntos de luz - ELVISO  - idSig: 1851142","329686","4261567","EL VISO"]
["1074","202406","NDA.ENE.007.1875816","871","1","34","0","26","810","0","LED","","Puntos de luz - ELVISO  - idSig: 1875816","329480","4262001","EL VISO"]
["1036","202406","NDA.ENE.007.1726648","1806","13","38","0","67","1688","0","LED","Calle Cuarta, 3","Puntos de luz - HORNACHUELOS  - idSig: 1726648","302935","4185463","HORNACHUELOS"]
["1036","202406","NDA.ENE.007.1974970","1806","13","38","0","67","1688","0","LED","","Puntos de luz - HORNACHUELOS  - idSig: 1974970","302392","4188811","HORNACHUELOS"]
["1036","202406","NDA.ENE.007.1974256","1806","13","38","0","67","1688","0","LED","","Puntos de luz - HORNACHUELOS  - idSig: 1974256","301533","4189332","HORNACHUELOS"]
["1036","202406","NDA.ENE.007.1727312","1806","13","38","0","67","1688","0","LED","Plaza del Diputado Bujalance, 2","Puntos de luz - HORNACHUELOS  - idSig: 1727312","302211","4189845","HORNACHUELOS"]
["1036","202406","NDA.ENE.007.1726624","1806","13","38","0","67","1688","0","LED","Ronda Norte {Bembezar}, 4","Puntos de luz - HORNACHUELOS  - idSig: 1726624","302831","4185474","HORNACHUELOS"]
["1036","202406","NDA.ENE.007.1727044","1806","13","38","0","67","1688","0","LED","Avenida Guadalquivir, 40","Puntos de luz - HORNACHUELOS  - idSig: 1727044","302722","4188836","HORNACHUELOS"]
["1036","202406","NDA.ENE.007.1974499","1806","13","38","0","67","1688","0","LED","Carretera San Calixto, 5","Puntos de luz - HORNACHUELOS  - idSig: 1974499","302199","4189559","HORNACHUELOS"]
["1036","202406","NDA.ENE.007.1974419","1806","13","38","0","67","1688","0","LED","Plaza Naranjos {De Los}, 18","Puntos de luz - HORNACHUELOS  - idSig: 1974419","301659","4189474","HORNACHUELOS"]
["1036","202406","NDA.ENE.007.1828868","1806","13","38","0","67","1688","0","LED","","Puntos de luz - HORNACHUELOS  - idSig: 1828868","302726","4189128","HORNACHUELOS"]
["1036","202406","NDA.ENE.007.1974267","1806","13","38","0","67","1688","0","LED","Plaza Naranjos {De Los}, 1","Puntos de luz - HORNACHUELOS  - idSig: 1974267","301722","4189480","HORNACHUELOS"]
["1036","202406","NDA.ENE.007.1727627","1806","13","38","0","67","1688","0","LED","Plaza Mayor {Puebla de la Parrilla}, 5","Puntos de luz - HORNACHUELOS  - idSig: 1727627","307266","4179975","HORNACHUELOS"]
["1036","202406","NDA.ENE.007.1828549","1806","13","38","0","67","1688","0","LED","","Puntos de luz - HORNACHUELOS  - idSig: 1828549","301782","4189617","HORNACHUELOS"]
["1036","202406","NDA.ENE.007.1726839","1806","13","38","0","67","1688","0","LED","Calle el Madroño, 12","Puntos de luz - HORNACHUELOS  - idSig: 1726839","301808","4189536","HORNACHUELOS"]
["1036","202406","NDA.ENE.007.1828804","1806","13","38","0","67","1688","0","LED","","Puntos de luz - HORNACHUELOS  - idSig: 1828804","307106","4180021","HORNACHUELOS"]
["1036","202406","NDA.ENE.007.1726892","1806","13","38","0","67","1688","0","LED","Carretera San Calixto, 31","Puntos de luz - HORNACHUELOS  - idSig: 1726892","302038","4189454","HORNACHUELOS"]
["1056","202406","NDA.ENE.007.1840040","2102","96","66","0","1925","15","0","Sodio de alta presión","","Puntos de luz - PUENTEGENIL  - idSig: 1840040","344526","4139273","PUENTE GENIL"]
["1056","202512","NDA.ENE.007.1839228","2780","36","112","5","1917","710","0","Sodio de alta presión","Calle Sol, 62","Puntos de luz - PUENTEGENIL  - idSig: 1839228","342982","4139314","PUENTE GENIL"]
["1056","202406","NDA.ENE.007.1765208","2102","96","66","0","1925","15","0","Sodio de alta presión","Avenida de la Estación, 142","Puntos de luz - PUENTEGENIL  - idSig: 1765208","344672","4140180","PUENTE GENIL"]
["1056","202512","NDA.ENE.007.1838511","2780","36","112","5","1917","710","0","Sodio de alta presión","NO ENCONTRADO","Puntos de luz - PUENTEGENIL  - idSig: 1838511","343621","4137929","PUENTE GENIL"]
["1056","202512","NDA.ENE.007.1993171","2780","36","112","5","1917","710","0","LED","Plaza Atleta Miguel Ríos, 7","Puntos de luz - PUENTEGENIL  - idSig: 1993171","343002","4139660","PUENTE GENIL"]
["1056","202512","NDA.ENE.007.1764156","2780","36","112","5","1917","710","0","Sodio de alta presión","NO ENCONTRADO","Puntos de luz - PUENTEGENIL  - idSig: 1764156","344314","4138451","PUENTE GENIL"]
["1056","202512","NDA.ENE.007.1764820","2780","36","112","5","1917","710","0","Sodio de alta presión","Calle Rafael Pozo Bascón, 17","Puntos de luz - PUENTEGENIL  - idSig: 1764820","344652","4136542","PUENTE GENIL"]
["1056","202406","NDA.ENE.007.1763006","2102","96","66","0","1925","15","0","Sodio de alta presión","","Puntos de luz - PUENTEGENIL  - idSig: 1763006","347109","4136128","PUENTE GENIL"]
["1056","202406","NDA.ENE.007.1770784","2102","96","66","0","1925","15","0","Sodio de alta presión","Calle Maestra Balbina Cerdeño, 4","Puntos de luz - PUENTEGENIL  - idSig: 1770784","344163","4139569","PUENTE GENIL"]
["1056","202406","NDA.ENE.007.1838889","2102","96","66","0","1925","15","0","Sodio de alta presión","","Puntos de luz - PUENTEGENIL  - idSig: 1838889","344939","4141109","PUENTE GENIL"]
["1056","202406","NDA.ENE.007.1767269","2102","96","66","0","1925","15","0","Sodio de alta presión","Calle Pintor Juan de Guzman, 19","Puntos de luz - PUENTEGENIL  - idSig: 1767269","343450","4139003","PUENTE GENIL"]
["1056","202512","NDA.ENE.007.1768162","2780","36","112","5","1917","710","0","Sodio de alta presión","NO ENCONTRADO","Puntos de luz - PUENTEGENIL  - idSig: 1768162","343879","4139493","PUENTE GENIL"]
["1056","202406","NDA.ENE.007.1770929","2102","96","66","0","1925","15","0","Sodio de alta presión","Calle la Victoria, 9","Puntos de luz - PUENTEGENIL  - idSig: 1770929","343590","4140049","PUENTE GENIL"]
["1056","202512","NDA.ENE.007.1838456","2780","36","112","5","1917","710","0","LED","NO ENCONTRADO","Puntos de luz - PUENTEGENIL  - idSig: 1838456","343330","4137980","PUENTE GENIL"]
["1056","202512","NDA.ENE.007.1767633","2780","36","112","5","1917","710","0","Sodio de alta presión","Calle Tirso de Molina, 76","Puntos de luz - PUENTEGENIL  - idSig: 1767633","343858","4139261","PUENTE GENIL"]
["1056","202406","NDA.ENE.007.1838857","2102","96","66","0","1925","15","0","Sodio de alta presión","","Puntos de luz - PUENTEGENIL  - idSig: 1838857","344623","4140907","PUENTE GENIL"]
["1056","202512","NDA.ENE.007.1839924","2780","36","112","5","1917","710","0","Sodio de alta presión","Calle Écija, 15","Puntos de luz - PUENTEGENIL  - idSig: 1839924","343990","4139300","PUENTE GENIL"]
["1056","202406","NDA.ENE.007.1765034","2102","96","66","0","1925","15","0","Sodio de alta presión","","Puntos de luz - PUENTEGENIL  - idSig: 1765034","344874","4140946","PUENTE GENIL"]
["1056","202512","NDA.ENE.007.1777415","2780","36","112","5","1917","710","0","Sodio de alta presión","Callejón Alto, 24","Puntos de luz - PUENTEGENIL  - idSig: 1777415","342277","4139096","PUENTE GENIL"]
["1056","202406","NDA.ENE.007.1765195","2102","96","66","0","1925","15","0","Sodio de alta presión","Calle Escopeteros, 4","Puntos de luz - PUENTEGENIL  - idSig: 1765195","344478","4140056","PUENTE GENIL"]
["1056","202512","NDA.ENE.007.1777694","2780","36","112","5","1917","710","0","Sodio de alta presión","Calle Otero, 12","Puntos de luz - PUENTEGENIL  - idSig: 1777694","346673","4140925","PUENTE GENIL"]
["1056","202512","NDA.ENE.007.1993318","2780","36","112","5","1917","710","0","LED","NO ENCONTRADO","Puntos de luz - PUENTEGENIL  - idSig: 1993318","342602","4139634","PUENTE GENIL"]
["1056","202512","NDA.ENE.007.1764141","2780","36","112","5","1917","710","0","Sodio de alta presión","Carretera CO-6302 de Puente Genil a CO-6301 por el Palomar (Puente Genil) y Sotogordo (Puente Genil), 4","Puntos de luz - PUENTEGENIL  - idSig: 1764141","344251","4138456","PUENTE GENIL"]
["1056","202406","NDA.ENE.007.1839990","2102","96","66","0","1925","15","0","Sodio de alta presión","Calle Matrona Concepción Caceres, 1","Puntos de luz - PUENTEGENIL  - idSig: 1839990","344381","4139420","PUENTE GENIL"]
["1056","202512","NDA.ENE.007.1993320","2780","36","112","5","1917","710","0","LED","NO ENCONTRADO","Puntos de luz - PUENTEGENIL  - idSig: 1993320","342735","4139777","PUENTE GENIL"]
["1056","202512","NDA.ENE.007.1766425","2780","36","112","5","1917","710","0","LED","NO ENCONTRADO","Puntos de luz - PUENTEGENIL  - idSig: 1766425","342172","4139627","PUENTE GENIL"]
["1023","202406","NDA.ENE.007.1845844","847","0","0","0","40","807","0","LED","Calle San Juan, 18","Puntos de luz - DOSTORRES  - idSig: 1845844","334542","4257204","DOS TORRES"]
["1023","202406","NDA.ENE.007.1845960","847","0","0","0","40","807","0","LED","Calle Huertas, 1","Puntos de luz - DOSTORRES  - idSig: 1845960","334693","4256533","DOS TORRES"]
["1023","202406","NDA.ENE.007.1846372","847","0","0","0","40","807","0","LED","Calle Innovación, 20","Puntos de luz - DOSTORRES  - idSig: 1846372","334688","4256050","DOS TORRES"]
["1061","202406","NDA.ENE.007.1894666","1505","0","15","0","141","1349","0","LED","Calle Molino Alto, 4","Puntos de luz - SANTAELLA  - idSig: 1894666","337314","4158961","SANTA EUFEMIA"]
["1061","202406","NDA.ENE.007.1747238","1505","0","15","0","141","1349","0","Sodio de alta presión","Calle Río Cabra, 32","Puntos de luz - SANTAELLA  - idSig: 1747238","330479","4154535","SANTA EUFEMIA"]
["1061","202406","NDA.ENE.007.1894738","1505","0","15","0","141","1349","0","LED","Calle Fernan Nuñez, 5","Puntos de luz - SANTAELLA  - idSig: 1894738","336685","4160956","SANTA EUFEMIA"]
["1061","202406","NDA.ENE.007.1893855","1505","0","15","0","141","1349","0","LED","Calle Llano de la Estrella, 8","Puntos de luz - SANTAELLA  - idSig: 1893855","336798","4159467","SANTA EUFEMIA"]
["1061","202406","NDA.ENE.007.1894672","1505","0","15","0","141","1349","0","Sodio de alta presión","","Puntos de luz - SANTAELLA  - idSig: 1894672","337236","4159648","SANTA EUFEMIA"]
["1061","202512","NDA.ENE.007.1894232","91","16","4","0","70","1","0","Sodio de alta presión","NO ENCONTRADO","Puntos de luz - SANTAELLA  - idSig: 1894232","337614","4158802","SANTA EUFEMIA"]
["1061","202406","NDA.ENE.007.1893982","1505","0","15","0","141","1349","0","LED","Calle Arenal, 8","Puntos de luz - SANTAELLA  - idSig: 1893982","337109","4158987","SANTA EUFEMIA"]
["1061","202406","NDA.ENE.007.1889703","1505","0","15","0","141","1349","0","LED","Calle Andalucía, 21","Puntos de luz - SANTAELLA  - idSig: 1889703","340677","4158354","SANTA EUFEMIA"]
["1061","202406","NDA.ENE.007.1894595","1505","0","15","0","141","1349","0","LED","Calle Manuel López Ruiz, 15","Puntos de luz - SANTAELLA  - idSig: 1894595","336955","4159223","SANTA EUFEMIA"]
["1061","202406","NDA.ENE.007.1894823","1505","0","15","0","141","1349","0","LED","Calle del Valle, 0","Puntos de luz - SANTAELLA  - idSig: 1894823","337496","4158907","SANTA EUFEMIA"]
["1032","202406","NDA.ENE.007.1801668","136","0","0","15","0","121","0","LED","Calle Felisa Alamo, 16","Puntos de luz - LAGRANJUELA  - idSig: 1801668","294405","4249602","LA GRANJUELA"]
["1032","202406","NDA.ENE.007.1967543","136","0","0","15","0","121","0","LED","Calle Gran Capitán, 21","Puntos de luz - LAGRANJUELA  - idSig: 1967543","294593","4249588","LA GRANJUELA"]
["1054","202406","NDA.ENE.007.1834171","3006","297","85","208","2170","246","0","Sodio de alta presión","Calle Fernando Santiago, 13","Puntos de luz - POZOBLANCO  - idSig: 1834171","339142","4249441","POZOBLANCO"]
["1054","202506","NDA.ENE.007.1834870","410","25","5","26","293","61","0","Sodio de alta presión","","Puntos de luz - POZOBLANCO  - idSig: 1834870","338382","4249687","POZOBLANCO"]
["1054","202406","NDA.ENE.007.1834470","3006","297","85","208","2170","246","0","Sodio de alta presión","Calle Lucena, 5","Puntos de luz - POZOBLANCO  - idSig: 1834470","338253","4250029","POZOBLANCO"]
["1054","202406","NDA.ENE.007.1834998","3006","297","85","208","2170","246","0","Sodio de alta presión","","Puntos de luz - POZOBLANCO  - idSig: 1834998","339059","4248256","POZOBLANCO"]
["1054","202506","NDA.ENE.007.1832027","410","25","5","26","293","61","0","Sodio de alta presión","Calle San José de Calasanz, 11","Puntos de luz - POZOBLANCO  - idSig: 1832027","338795","4248794","POZOBLANCO"]
["1054","202406","NDA.ENE.007.1834925","3006","297","85","208","2170","246","0","Sodio de alta presión","Calle Autonomia, 11","Puntos de luz - POZOBLANCO  - idSig: 1834925","338169","4248829","POZOBLANCO"]
["1054","202506","NDA.ENE.007.1835401","410","25","5","26","293","61","0","Vapor de mercurio","","Puntos de luz - POZOBLANCO  - idSig: 1835401","338884","4248634","POZOBLANCO"]
["1054","202406","NDA.ENE.007.1832397","3006","297","85","208","2170","246","0","Sodio de alta presión","Calle Almería, 5","Puntos de luz - POZOBLANCO  - idSig: 1832397","338089","4249426","POZOBLANCO"]
["1054","202406","NDA.ENE.007.1887714","3006","297","85","208","2170","246","0","Fluorescentes","","Puntos de luz - POZOBLANCO  - idSig: 1887714","338908","4248532","POZOBLANCO"]
["1054","202506","NDA.ENE.007.1834316","410","25","5","26","293","61","0","Sodio de alta presión","","Puntos de luz - POZOBLANCO  - idSig: 1834316","338762","4248699","POZOBLANCO"]
["1054","202406","NDA.ENE.007.1883910","3006","297","85","208","2170","246","0","Sodio de alta presión","Calle San Gregorio, 85","Puntos de luz - POZOBLANCO  - idSig: 1883910","338035","4249963","POZOBLANCO"]
["1054","202406","NDA.ENE.007.1834604","3006","297","85","208","2170","246","0","Sodio de alta presión","","Puntos de luz - POZOBLANCO  - idSig: 1834604","338666","4250106","POZOBLANCO"]
["1054","202406","NDA.ENE.007.1835515","3006","297","85","208","2170","246","0","Sodio de alta presión","Calle Virgen de Luna, 68","Puntos de luz - POZOBLANCO  - idSig: 1835515","339146","4248844","POZOBLANCO"]
["1054","202406","NDA.ENE.007.1832843","3006","297","85","208","2170","246","0","Sodio de alta presión","Calle Cronista Sepulveda, 14","Puntos de luz - POZOBLANCO  - idSig: 1832843","338600","4249288","POZOBLANCO"]
["1054","202406","NDA.ENE.007.1834399","3006","297","85","208","2170","246","0","Sodio de alta presión","Paseo de la Herradura, 2","Puntos de luz - POZOBLANCO  - idSig: 1834399","338583","4249753","POZOBLANCO"]
["1054","202406","NDA.ENE.007.1832374","3006","297","85","208","2170","246","0","Sodio de alta presión","Calle Huelva, 14","Puntos de luz - POZOBLANCO  - idSig: 1832374","337989","4249339","POZOBLANCO"]
["1054","202406","NDA.ENE.007.1835760","3006","297","85","208","2170","246","0","Fluorescentes","Calle León Herrero, 24","Puntos de luz - POZOBLANCO  - idSig: 1835760","338499","4249163","POZOBLANCO"]
["1054","202506","NDA.ENE.007.1832485","410","25","5","26","293","61","0","LED","Calle Dos Torres, 39","Puntos de luz - POZOBLANCO  - idSig: 1832485","337924","4249830","POZOBLANCO"]
["1054","202506","NDA.ENE.007.1831778","410","25","5","26","293","61","0","Sodio de alta presión","Calle Málaga, 43","Puntos de luz - POZOBLANCO  - idSig: 1831778","337802","4249497","POZOBLANCO"]
["1054","202406","NDA.ENE.007.1835237","3006","297","85","208","2170","246","0","Vapor de mercurio","","Puntos de luz - POZOBLANCO  - idSig: 1835237","339076","4248498","POZOBLANCO"]
["1054","202406","NDA.ENE.007.1831881","3006","297","85","208","2170","246","0","Sodio de alta presión","Calle Río Guadamatilla, 5","Puntos de luz - POZOBLANCO  - idSig: 1831881","339148","4249558","POZOBLANCO"]
["1054","202406","NDA.ENE.007.1834411","3006","297","85","208","2170","246","0","Sodio de alta presión","","Puntos de luz - POZOBLANCO  - idSig: 1834411","337947","4250328","POZOBLANCO"]
["1054","202406","NDA.ENE.007.1835030","3006","297","85","208","2170","246","0","Sodio de alta presión","Calle San Ignacio de Loyola, 4","Puntos de luz - POZOBLANCO  - idSig: 1835030","338270","4249197","POZOBLANCO"]
["1054","202406","NDA.ENE.007.1835715","3006","297","85","208","2170","246","0","Sodio de alta presión","Calle Real, 20","Puntos de luz - POZOBLANCO  - idSig: 1835715","338640","4249384","POZOBLANCO"]
["1054","202406","NDA.ENE.007.1832691","3006","297","85","208","2170","246","0","Sodio de alta presión","Calle San Rafael, 34","Puntos de luz - POZOBLANCO  - idSig: 1832691","338741","4249663","POZOBLANCO"]
["1054","202406","NDA.ENE.007.1835789","3006","297","85","208","2170","246","0","Fluorescentes","Calle Juan Torrico, 45","Puntos de luz - POZOBLANCO  - idSig: 1835789","338424","4248981","POZOBLANCO"]
["1054","202406","NDA.ENE.007.1832457","3006","297","85","208","2170","246","0","LED","Calle Nuestra Señora de la Esperanza, 54","Puntos de luz - POZOBLANCO  - idSig: 1832457","337818","4249716","POZOBLANCO"]
["1029","202502","NDA.ENE.007.1979850","1351","19","0","0","75","1257","0","LED","Calle Nuestra Señora del Castillo, 17","Puntos de luz - FUENTEOBEJUNA  - idSig: 1979850","288263","4237753","FUENTE OBEJUNA"]
["1029","202502","NDA.ENE.007.1793270","1351","19","0","0","75","1257","0","LED","","Puntos de luz - FUENTEOBEJUNA  - idSig: 1793270","300466","4229444","FUENTE OBEJUNA"]
["1029","202502","NDA.ENE.007.1978999","1351","19","0","0","75","1257","0","LED","Calle Nueva (Alcornocal), 8","Puntos de luz - FUENTEOBEJUNA  - idSig: 1978999","295932","4228456","FUENTE OBEJUNA"]
["1029","202502","NDA.ENE.007.1979907","1351","19","0","0","75","1257","0","LED","Calle Tejera, 23","Puntos de luz - FUENTEOBEJUNA  - idSig: 1979907","288063","4238062","FUENTE OBEJUNA"]
["1029","202503","NDA.ENE.007.1904715","646","35","17","0","8","586","0","LED","","Puntos de luz - FUENTEOBEJUNA  - idSig: 1904715","288622","4238260","FUENTE OBEJUNA"]
["1029","202502","NDA.ENE.007.1979019","1351","19","0","0","75","1257","0","LED","Calle Iglesia (Alcornocal), 15","Puntos de luz - FUENTEOBEJUNA  - idSig: 1979019","295930","4228545","FUENTE OBEJUNA"]
["1029","202503","NDA.ENE.007.1792264","646","35","17","0","8","586","0","LED","Calle Colon, 37","Puntos de luz - FUENTEOBEJUNA  - idSig: 1792264","288460","4238414","FUENTE OBEJUNA"]
["1029","202501","NDA.ENE.007.1791201","455","17","7","0","0","431","0","LED","Calle la Aurora (Coronada), 39","Puntos de luz - FUENTEOBEJUNA  - idSig: 1791201","281653","4236946","FUENTE OBEJUNA"]
["1029","202502","NDA.ENE.007.1979695","1351","19","0","0","75","1257","0","LED","","Puntos de luz - FUENTEOBEJUNA  - idSig: 1979695","288642","4237795","FUENTE OBEJUNA"]
["1029","202502","NDA.ENE.007.1793376","1351","19","0","0","75","1257","0","LED","Calle Juan Carlos I (Posadilla), 4","Puntos de luz - FUENTEOBEJUNA  - idSig: 1793376","300484","4229208","FUENTE OBEJUNA"]
["1029","202501","NDA.ENE.007.1791274","455","17","7","0","0","431","0","LED","Calle Nueva (Coronada), 24","Puntos de luz - FUENTEOBEJUNA  - idSig: 1791274","281991","4236978","FUENTE OBEJUNA"]
["1029","202502","NDA.ENE.007.1979981","1351","19","0","0","75","1257","0","LED","","Puntos de luz - FUENTEOBEJUNA  - idSig: 1979981","287645","4238430","FUENTE OBEJUNA"]
["1029","202502","NDA.ENE.007.1979298","1351","19","0","0","75","1257","0","Vapor de mercurio","","Puntos de luz - FUENTEOBEJUNA  - idSig: 1979298","296369","4243339","FUENTE OBEJUNA"]
["1029","202501","NDA.ENE.007.1791339","455","17","7","0","0","431","0","LED","Calle Callejón, 4","Puntos de luz - FUENTEOBEJUNA  - idSig: 1791339","276095","4244770","FUENTE OBEJUNA"]
["1029","202502","NDA.ENE.007.1793249","1351","19","0","0","75","1257","0","LED","Plaza de la Constitución, 20","Puntos de luz - FUENTEOBEJUNA  - idSig: 1793249","296058","4243416","FUENTE OBEJUNA"]
["1016","202406","NDA.ENE.007.1789665","700","0","0","0","12","688","0","LED","Calle Juan Hidalgo, 1","Puntos de luz - CARDEÑA  - idSig: 1789665","384039","4237054","CARDEÑA"]
["1016","202406","NDA.ENE.007.1789562","700","0","0","0","12","688","0","LED","Plaza Independencia, 7","Puntos de luz - CARDEÑA  - idSig: 1789562","384207","4236681","CARDEÑA"]
["1016","202506","NDA.ENE.007.1789856","87","0","14","0","8","65","0","LED","Calle San Miguel, 2","Puntos de luz - CARDEÑA  - idSig: 1789856","387986","4229194","CARDEÑA"]
["1016","202406","NDA.ENE.007.1789801","700","0","0","0","12","688","0","LED","Calle Miguel Gallo, 34","Puntos de luz - CARDEÑA  - idSig: 1789801","384162","4236789","CARDEÑA"]
["1016","202406","NDA.ENE.007.1789858","700","0","0","0","12","688","0","LED","Calle San Miguel, 14","Puntos de luz - CARDEÑA  - idSig: 1789858","387974","4229129","CARDEÑA"]
["1069","202501","NDA.ENE.007.1752815","831","1","40","0","676","114","0","Sodio de alta presión","Calle Doctor Luna, 3","Puntos de luz - VILLANUEVADECÓRDOBA  - idSig: 1752815","357818","4242883","VILLANUEVA DE CÓRDOBA"]
["1069","202501","NDA.ENE.007.1978588","831","1","40","0","676","114","0","Halogenuros","","Puntos de luz - VILLANUEVADECÓRDOBA  - idSig: 1978588","357902","4243642","VILLANUEVA DE CÓRDOBA"]
["1069","202501","NDA.ENE.007.1752042","831","1","40","0","676","114","0","Sodio de alta presión","Calle Casas Blancas, 4","Puntos de luz - VILLANUEVADECÓRDOBA  - idSig: 1752042","357738","4243291","VILLANUEVA DE CÓRDOBA"]
["1069","202502","NDA.ENE.007.1752328","1125","33","14","0","992","86","0","Sodio de alta presión","Calle Alcalde Ruy López, 33","Puntos de luz - VILLANUEVADECÓRDOBA  - idSig: 1752328","357484","4242103","VILLANUEVA DE CÓRDOBA"]
["1069","202502","NDA.ENE.007.1979496","1125","33","14","0","992","86","0","Sodio de alta presión","","Puntos de luz - VILLANUEVADECÓRDOBA  - idSig: 1979496","357127","4242631","VILLANUEVA DE CÓRDOBA"]
["1069","202506","NDA.ENE.007.1830795","84","2","0","0","63","19","0","Sodio de alta presión","Calle Poeta Diego Higuera, 15","Puntos de luz - VILLANUEVADECÓRDOBA  - idSig: 1830795","357818","4243432","VILLANUEVA DE CÓRDOBA"]
["1069","202501","NDA.ENE.007.1978494","831","1","40","0","676","114","0","Sodio de alta presión","Calle Luna, 26","Puntos de luz - VILLANUEVADECÓRDOBA  - idSig: 1978494","357217","4242893","VILLANUEVA DE CÓRDOBA"]
["1069","202502","NDA.ENE.007.1751635","1125","33","14","0","992","86","0","Sodio de alta presión","Calle San Cayetano, 30","Puntos de luz - VILLANUEVADECÓRDOBA  - idSig: 1751635","357692","4242401","VILLANUEVA DE CÓRDOBA"]
["1069","202501","NDA.ENE.007.1830778","831","1","40","0","676","114","0","Sodio de alta presión","","Puntos de luz - VILLANUEVADECÓRDOBA  - idSig: 1830778","357700","4243545","VILLANUEVA DE CÓRDOBA"]
["1069","202501","NDA.ENE.007.1830465","831","1","40","0","676","114","0","Sodio de alta presión","Calle Curtidores, 41","Puntos de luz - VILLANUEVADECÓRDOBA  - idSig: 1830465","358575","4243351","VILLANUEVA DE CÓRDOBA"]
["1069","202502","NDA.ENE.007.1752701","1125","33","14","0","992","86","0","Sodio de alta presión","Calle Canalejas, 3","Puntos de luz - VILLANUEVADECÓRDOBA  - idSig: 1752701","357828","4242783","VILLANUEVA DE CÓRDOBA"]
["1069","202502","NDA.ENE.007.1751502","1125","33","14","0","992","86","0","LED","Camino Bermejuela, 2","Puntos de luz - VILLANUEVADECÓRDOBA  - idSig: 1751502","357301","4242383","VILLANUEVA DE CÓRDOBA"]
["1069","202502","NDA.ENE.007.1830424","1125","33","14","0","992","86","0","Sodio de alta presión","Calle Ui-1 Polígono Carnico, 12","Puntos de luz - VILLANUEVADECÓRDOBA  - idSig: 1830424","358930","4243917","VILLANUEVA DE CÓRDOBA"]
["1069","202501","NDA.ENE.007.1752091","831","1","40","0","676","114","0","Sodio de alta presión","Calle Norte, 8","Puntos de luz - VILLANUEVADECÓRDOBA  - idSig: 1752091","357717","4243484","VILLANUEVA DE CÓRDOBA"]
["1007","202512","NDA.ENE.007.1954953","4198","21","2047","0","397","1733","0","Halogenuros","NO ENCONTRADO","Puntos de luz - BAENA  - idSig: 1954953","382393","4164112","BAENA"]
["1007","202512","NDA.ENE.007.1756653","4198","21","2047","0","397","1733","0","Halogenuros","Calle Sargento Domingo Argudo, 37","Puntos de luz - BAENA  - idSig: 1756653","383087","4164593","BAENA"]
["1007","202512","NDA.ENE.007.1955711","4198","21","2047","0","397","1733","0","Halogenuros","Calle Sargento Domingo Argudo, 24","Puntos de luz - BAENA  - idSig: 1955711","383093","4164565","BAENA"]
["1007","202512","NDA.ENE.007.1955288","4198","21","2047","0","397","1733","0","Halogenuros","NO ENCONTRADO","Puntos de luz - BAENA  - idSig: 1955288","383319","4163967","BAENA"]
["1007","202512","NDA.ENE.007.1993995","4198","21","2047","0","397","1733","0","Sodio de alta presión","Avenida San Carlos de Chile, 119","Puntos de luz - BAENA  - idSig: 1993995","383648","4164770","BAENA"]
["1007","202512","NDA.ENE.007.1994393","4198","21","2047","0","397","1733","0","Halogenuros","NO ENCONTRADO","Puntos de luz - BAENA  - idSig: 1994393","383107","4164706","BAENA"]
["1007","202512","NDA.ENE.007.1994486","4198","21","2047","0","397","1733","0","Halogenuros","Calle Rafael Onieva Ariza, 3","Puntos de luz - BAENA  - idSig: 1994486","383483","4164016","BAENA"]
["1007","202512","NDA.ENE.007.1756461","4198","21","2047","0","397","1733","0","LED","Calle Granada, 7","Puntos de luz - BAENA  - idSig: 1756461","383179","4161503","BAENA"]
["1007","202512","NDA.ENE.007.1757851","4198","21","2047","0","397","1733","0","LED","NO ENCONTRADO","Puntos de luz - BAENA  - idSig: 1757851","382773","4163559","BAENA"]
["1007","202512","NDA.ENE.007.1757188","4198","21","2047","0","397","1733","0","Halogenuros","Calle Maestro Leiva Repiso, 3","Puntos de luz - BAENA  - idSig: 1757188","383399","4164239","BAENA"]
["1007","202512","NDA.ENE.007.1756780","4198","21","2047","0","397","1733","0","Halogenuros","Calle Sargento Domingo Argudo, 11","Puntos de luz - BAENA  - idSig: 1756780","383056","4164459","BAENA"]
["1007","202512","NDA.ENE.007.1955806","4198","21","2047","0","397","1733","0","Halogenuros","NO ENCONTRADO","Puntos de luz - BAENA  - idSig: 1955806","383086","4164739","BAENA"]
["1007","202512","NDA.ENE.007.1994684","4198","21","2047","0","397","1733","0","Halogenuros","NO ENCONTRADO","Puntos de luz - BAENA  - idSig: 1994684","383316","4164286","BAENA"]
["1007","202512","NDA.ENE.007.1954917","4198","21","2047","0","397","1733","0","Halogenuros","Plaza Era de San Anton, 18","Puntos de luz - BAENA  - idSig: 1954917","382956","4164417","BAENA"]
["1007","202512","NDA.ENE.007.1993873","4198","21","2047","0","397","1733","0","LED","Calle Arriba, 21","Puntos de luz - BAENA  - idSig: 1993873","382652","4163655","BAENA"]
["1007","202512","NDA.ENE.007.1994210","4198","21","2047","0","397","1733","0","Sodio de alta presión","Calle Vicente Piernagorda, 32","Puntos de luz - BAENA  - idSig: 1994210","383368","4164948","BAENA"]
["1007","202512","NDA.ENE.007.1955545","4198","21","2047","0","397","1733","0","Halogenuros","Calle Magistrado Eguilaz, 8","Puntos de luz - BAENA  - idSig: 1955545","383352","4164337","BAENA"]
["1007","202512","NDA.ENE.007.1954838","4198","21","2047","0","397","1733","0","Halogenuros","Calle San Francisco, 52","Puntos de luz - BAENA  - idSig: 1954838","382126","4163779","BAENA"]
["1007","202512","NDA.ENE.007.1851660","4198","21","2047","0","397","1733","0","LED","Calle Arquitecto Mateo Gaya, 9","Puntos de luz - BAENA  - idSig: 1851660","383561","4164356","BAENA"]
["1007","202512","NDA.ENE.007.1993989","4198","21","2047","0","397","1733","0","LED","Plaza Constitución, 6","Puntos de luz - BAENA  - idSig: 1993989","382992","4163888","BAENA"]
["1007","202512","NDA.ENE.007.1994069","4198","21","2047","0","397","1733","0","LED","NO ENCONTRADO","Puntos de luz - BAENA  - idSig: 1994069","382981","4164803","BAENA"]
["1007","202512","NDA.ENE.007.1955589","4198","21","2047","0","397","1733","0","LED","Calle Priego, 1","Puntos de luz - BAENA  - idSig: 1955589","383177","4164237","BAENA"]
["1007","202512","NDA.ENE.007.1756647","4198","21","2047","0","397","1733","0","Halogenuros","Calle Magistrado Eguilaz, 17C","Puntos de luz - BAENA  - idSig: 1756647","383077","4164605","BAENA"]
["1007","202512","NDA.ENE.007.1993724","4198","21","2047","0","397","1733","0","LED","Calle Antonio Machado, 38","Puntos de luz - BAENA  - idSig: 1993724","383539","4164641","BAENA"]
["1007","202512","NDA.ENE.007.1994572","4198","21","2047","0","397","1733","0","LED","Calle Pedro Reyes, 11","Puntos de luz - BAENA  - idSig: 1994572","382956","4164148","BAENA"]
["1007","202512","NDA.ENE.007.1955335","4198","21","2047","0","397","1733","0","LED","Calle Rosales, 16","Puntos de luz - BAENA  - idSig: 1955335","383027","4164086","BAENA"]
["1007","202512","NDA.ENE.007.1994269","4198","21","2047","0","397","1733","0","Halogenuros","Avenida Padre Villoslada, 75","Puntos de luz - BAENA  - idSig: 1994269","384369","4164775","BAENA"]
["1007","202512","NDA.ENE.007.1993616","4198","21","2047","0","397","1733","0","Halogenuros","NO ENCONTRADO","Puntos de luz - BAENA  - idSig: 1993616","383217","4163505","BAENA"]
["1007","202512","NDA.ENE.007.1851575","4198","21","2047","0","397","1733","0","LED","NO ENCONTRADO","Puntos de luz - BAENA  - idSig: 1851575","382146","4163926","BAENA"]
["1007","202512","NDA.ENE.007.1955072","4198","21","2047","0","397","1733","0","Halogenuros","Calle Vizcaino, 7","Puntos de luz - BAENA  - idSig: 1955072","382538","4164040","BAENA"]
["1007","202512","NDA.ENE.007.1757158","4198","21","2047","0","397","1733","0","Halogenuros","Calle Catedratico Alcala Santaella, 1","Puntos de luz - BAENA  - idSig: 1757158","383313","4164246","BAENA"]
["1007","202512","NDA.ENE.007.1757594","4198","21","2047","0","397","1733","0","Halogenuros","Calle del Moral, 14","Puntos de luz - BAENA  - idSig: 1757594","382896","4163935","BAENA"]
["1005","202511","NDA.ENE.007.1905143","854","1","4","0","0","849","0","LED","Calle el Laurel, 34","Puntos de luz - ALMODÓVARDELRÍO  - idSig: 1905143","322702","4187233","ALMODÓVAR DEL RÍO"]
["1005","202406","NDA.ENE.007.1705784","236","0","0","0","4","232","0","LED","Calle la Peña, 2","Puntos de luz - ALMODÓVARDELRÍO  - idSig: 1705784","322097","4186625","ALMODÓVAR DEL RÍO"]
["1005","202406","NDA.ENE.007.1705597","236","0","0","0","4","232","0","LED","","Puntos de luz - ALMODÓVARDELRÍO  - idSig: 1705597","321854","4186433","ALMODÓVAR DEL RÍO"]
["1005","202510","NDA.ENE.007.1989996","650","0","1","0","0","649","0","LED","Barriada los Mochos, 225","Puntos de luz - ALMODÓVARDELRÍO  - idSig: 1989996","327313","4188686","ALMODÓVAR DEL RÍO"]
["1005","202511","NDA.ENE.007.1706044","854","1","4","0","0","849","0","LED","Calle el Membrillo, 25","Puntos de luz - ALMODÓVARDELRÍO  - idSig: 1706044","322569","4187176","ALMODÓVAR DEL RÍO"]
["1005","202510","NDA.ENE.007.1990064","650","0","1","0","0","649","0","LED","","Puntos de luz - ALMODÓVARDELRÍO  - idSig: 1990064","326316","4188337","ALMODÓVAR DEL RÍO"]
["1005","202510","NDA.ENE.007.1990896","650","0","1","0","0","649","0","LED","Calle Fuente Santa, 26","Puntos de luz - ALMODÓVARDELRÍO  - idSig: 1990896","322116","4187087","ALMODÓVAR DEL RÍO"]
["1005","202511","NDA.ENE.007.1905505","854","1","4","0","0","849","0","LED","Plaza Salvador Allende, 16","Puntos de luz - ALMODÓVARDELRÍO  - idSig: 1905505","322677","4186951","ALMODÓVAR DEL RÍO"]
["1005","202406","NDA.ENE.007.1705758","236","0","0","0","4","232","0","LED","Calle Cerro, 16","Puntos de luz - ALMODÓVARDELRÍO  - idSig: 1705758","321980","4186873","ALMODÓVAR DEL RÍO"]
["1005","202511","NDA.ENE.007.1705283","854","1","4","0","0","849","0","LED","Calle Doctor Antonio Carrasco García, 25","Puntos de luz - ALMODÓVARDELRÍO  - idSig: 1705283","322071","4187264","ALMODÓVAR DEL RÍO"]
["1005","202511","NDA.ENE.007.1992131","854","1","4","0","0","849","0","LED","NO ENCONTRADO","Puntos de luz - ALMODÓVARDELRÍO  - idSig: 1992131","322684","4187389","ALMODÓVAR DEL RÍO"]
["1005","202510","NDA.ENE.007.1989770","650","0","1","0","0","649","0","LED","Barriada los Mochos, 451","Puntos de luz - ALMODÓVARDELRÍO  - idSig: 1989770","328581","4189417","ALMODÓVAR DEL RÍO"]
["1005","202406","NDA.ENE.007.1705721","236","0","0","0","4","232","0","LED","Calle Duque de Rivas, 21","Puntos de luz - ALMODÓVARDELRÍO  - idSig: 1705721","322104","4186839","ALMODÓVAR DEL RÍO"]
["1005","202510","NDA.ENE.007.1990009","650","0","1","0","0","649","0","LED","Barriada los Mochos, 78","Puntos de luz - ALMODÓVARDELRÍO  - idSig: 1990009","327133","4188625","ALMODÓVAR DEL RÍO"]
["1005","202511","NDA.ENE.007.1705405","854","1","4","0","0","849","0","LED","Calle Maestra Claudia Soto, 3","Puntos de luz - ALMODÓVARDELRÍO  - idSig: 1705405","322100","4187243","ALMODÓVAR DEL RÍO"]
["1014","202406","NDA.ENE.007.1904387","815","0","0","4","10","801","0","LED","Ronda Baena, 9","Puntos de luz - CAÑETEDELASTORRES  - idSig: 1904387","383825","4191504","CAÑETE DE LAS TORRES"]
["1014","202406","NDA.ENE.007.1710860","815","0","0","4","10","801","0","LED","","Puntos de luz - CAÑETEDELASTORRES  - idSig: 1710860","384193","4192331","CAÑETE DE LAS TORRES"]
["1014","202406","NDA.ENE.007.1904340","815","0","0","4","10","801","0","LED","","Puntos de luz - CAÑETEDELASTORRES  - idSig: 1904340","383902","4191061","CAÑETE DE LAS TORRES"]
["1014","202406","NDA.ENE.007.1710788","815","0","0","4","10","801","0","LED","Calle Jesús, 4","Puntos de luz - CAÑETEDELASTORRES  - idSig: 1710788","383960","4191940","CAÑETE DE LAS TORRES"]
["1003","202411","NDA.ENE.007.1977110","46","0","0","0","0","46","0","LED","","Puntos de luz - ALCARACEJOS  - idSig: 1977110","329980","4250664","ALCARACEJOS"]
["1003","202406","NDA.ENE.007.1903845","183","4","16","0","0","163","0","LED","","Puntos de luz - ALCARACEJOS  - idSig: 1903845","328446","4250857","ALCARACEJOS"]
["1003","202501","NDA.ENE.007.1978711","45","0","3","0","0","42","0","LED","Calle Alférez Fernández Pérez, 21","Puntos de luz - ALCARACEJOS  - idSig: 1978711","327887","4250605","ALCARACEJOS"]
["1009","202503","NDA.ENE.007.1814193","1128","17","143","0","14","954","0","LED","","Puntos de luz - BELMEZ  - idSig: 1814193","306833","4238077","BELMEZ"]
["1009","202503","NDA.ENE.007.1981570","1128","17","143","0","14","954","0","Halogenuros","","Puntos de luz - BELMEZ  - idSig: 1981570","306431","4238642","BELMEZ"]
["1009","202503","NDA.ENE.007.1814369","1128","17","143","0","14","954","0","LED","Calle Calvario, 31","Puntos de luz - BELMEZ  - idSig: 1814369","307090","4238562","BELMEZ"]
["1009","202503","NDA.ENE.007.1981421","1128","17","143","0","14","954","0","LED","Calle Empinada, 2","Puntos de luz - BELMEZ  - idSig: 1981421","306430","4238431","BELMEZ"]
["1009","202503","NDA.ENE.007.1813994","1128","17","143","0","14","954","0","LED","Calle Santa María, 36","Puntos de luz - BELMEZ  - idSig: 1813994","306556","4238365","BELMEZ"]
["1009","202503","NDA.ENE.007.1814051","1128","17","143","0","14","954","0","LED","Calle Vinculo, 62","Puntos de luz - BELMEZ  - idSig: 1814051","306603","4238849","BELMEZ"]
["1009","202503","NDA.ENE.007.1814640","1128","17","143","0","14","954","0","Halogenuros","Calle Real (Hoyo), 29","Puntos de luz - BELMEZ  - idSig: 1814640","299230","4235604","BELMEZ"]
["1009","202503","NDA.ENE.007.1814377","1128","17","143","0","14","954","0","LED","Calle Calvario, 54","Puntos de luz - BELMEZ  - idSig: 1814377","307144","4238657","BELMEZ"]
["1009","202503","NDA.ENE.007.1814763","1128","17","143","0","14","954","0","LED","Calle Hospital, 3","Puntos de luz - BELMEZ  - idSig: 1814763","306592","4238416","BELMEZ"]
["1009","202503","NDA.ENE.007.1814461","1128","17","143","0","14","954","0","LED","Calle Arandita, 11","Puntos de luz - BELMEZ  - idSig: 1814461","306755","4238508","BELMEZ"]
["1009","202503","NDA.ENE.007.1814278","1128","17","143","0","14","954","0","LED","Calle Calatrava, 13","Puntos de luz - BELMEZ  - idSig: 1814278","306944","4238041","BELMEZ"]
["1070","202406","NDA.ENE.007.1753163","518","0","0","0","3","515","0","LED","Calle Madre Teresa de Calcuta, 29","Puntos de luz - VILLANUEVADELDUQUE  - idSig: 1753163","325399","4251722","VILLANUEVA DEL DUQUE"]
["1070","202406","NDA.ENE.007.1753070","518","0","0","0","3","515","0","LED","Calle Toledo, 43","Puntos de luz - VILLANUEVADELDUQUE  - idSig: 1753070","325088","4251537","VILLANUEVA DEL DUQUE"]
["1070","202406","NDA.ENE.007.1877174","518","0","0","0","3","515","0","LED","Ronda Cerrillo, 21","Puntos de luz - VILLANUEVADELDUQUE  - idSig: 1877174","325019","4251429","VILLANUEVA DEL DUQUE"]
["1070","202406","NDA.ENE.007.1761936","518","0","0","0","3","515","0","LED","","Puntos de luz - VILLANUEVADELDUQUE  - idSig: 1761936","325689","4251494","VILLANUEVA DEL DUQUE"]
["1070","202406","NDA.ENE.007.1812887","518","0","0","0","3","515","0","LED","","Puntos de luz - VILLANUEVADELDUQUE  - idSig: 1812887","325772","4251474","VILLANUEVA DEL DUQUE"]
["1070","202406","NDA.ENE.007.1753200","518","0","0","0","3","515","0","LED","Plaza María Joséfa Fernández Benitez, 2","Puntos de luz - VILLANUEVADELDUQUE  - idSig: 1753200","325261","4251458","VILLANUEVA DEL DUQUE"]
["1058","202506","NDA.ENE.007.1970738","2787","4","3","0","83","2697","0","LED","Calle Jesús Obrero, 13","Puntos de luz - RUTE  - idSig: 1970738","378288","4132568","RUTE"]
["1058","202506","NDA.ENE.007.1986821","2787","4","3","0","83","2697","0","LED","Carretera A-344 de Rute a Encinas Reales, 34","Puntos de luz - RUTE  - idSig: 1986821","378224","4130865","RUTE"]
["1058","202504","NDA.ENE.007.1985400","48","0","1","0","0","47","0","LED","","Puntos de luz - RUTE  - idSig: 1985400","377562","4140049","RUTE"]
["1058","202506","NDA.ENE.007.1971797","2787","4","3","0","83","2697","0","LED","Calle Cortijuelos, 10","Puntos de luz - RUTE  - idSig: 1971797","379191","4132177","RUTE"]
["1058","202506","NDA.ENE.007.1972020","2787","4","3","0","83","2697","0","LED","Calle Cerro de la Higuera, 20","Puntos de luz - RUTE  - idSig: 1972020","378063","4130891","RUTE"]
["1058","202506","NDA.ENE.007.1985722","2787","4","3","0","83","2697","0","LED","Calle los Olivillos, 22","Puntos de luz - RUTE  - idSig: 1985722","374770","4141011","RUTE"]
["1058","202506","NDA.ENE.007.1971707","2787","4","3","0","83","2697","0","LED","Calle Duquesa, 8","Puntos de luz - RUTE  - idSig: 1971707","378412","4131976","RUTE"]
["1058","202506","NDA.ENE.007.1972648","2787","4","3","0","83","2697","0","Vapor de mercurio","","Puntos de luz - RUTE  - idSig: 1972648","382357","4135434","RUTE"]
["1058","202505","NDA.ENE.007.1972364","426","1","0","0","0","425","0","LED","Calle Portugalejo, 32","Puntos de luz - RUTE  - idSig: 1972364","377340","4138930","RUTE"]
["1058","202505","NDA.ENE.007.1986568","426","1","0","0","0","425","0","LED","Calle Nuestra Señora de la Cabeza, 5","Puntos de luz - RUTE  - idSig: 1986568","379093","4132004","RUTE"]
["1058","202506","NDA.ENE.007.1985538","2787","4","3","0","83","2697","0","LED","","Puntos de luz - RUTE  - idSig: 1985538","378093","4137682","RUTE"]
["1058","202506","NDA.ENE.007.1986891","2787","4","3","0","83","2697","0","LED","","Puntos de luz - RUTE  - idSig: 1986891","377311","4133039","RUTE"]
["1058","202506","NDA.ENE.007.1970300","2787","4","3","0","83","2697","0","LED","Calle Doctor Fleming, 7","Puntos de luz - RUTE  - idSig: 1970300","378377","4132144","RUTE"]
["1058","202506","NDA.ENE.007.1971986","2787","4","3","0","83","2697","0","LED","","Puntos de luz - RUTE  - idSig: 1971986","378057","4132418","RUTE"]
["1058","202506","NDA.ENE.007.1970288","2787","4","3","0","83","2697","0","LED","Barriada Bloques Doctor Fleming, 4","Puntos de luz - RUTE  - idSig: 1970288","378302","4132155","RUTE"]
["1058","202506","NDA.ENE.007.1986201","2787","4","3","0","83","2697","0","LED","Calle Nueva, 97","Puntos de luz - RUTE  - idSig: 1986201","379382","4131945","RUTE"]
["1058","202506","NDA.ENE.007.1972347","2787","4","3","0","83","2697","0","LED","","Puntos de luz - RUTE  - idSig: 1972347","377459","4138575","RUTE"]
["1058","202506","NDA.ENE.007.1970624","2787","4","3","0","83","2697","0","LED","Calle Francisco Salto, 160","Puntos de luz - RUTE  - idSig: 1970624","379132","4131948","RUTE"]
["1058","202506","NDA.ENE.007.1985793","2787","4","3","0","83","2697","0","LED","Calle Carmen, 29","Puntos de luz - RUTE  - idSig: 1985793","374799","4140768","RUTE"]
["1058","202506","NDA.ENE.007.1986992","2787","4","3","0","83","2697","0","LED","Calle Fuente del Moral, 95","Puntos de luz - RUTE  - idSig: 1986992","378617","4132474","RUTE"]
["1058","202506","NDA.ENE.007.1972371","2787","4","3","0","83","2697","0","LED","Calle Portugalejo, 4","Puntos de luz - RUTE  - idSig: 1972371","377378","4138842","RUTE"]
["1058","202506","NDA.ENE.007.1970336","2787","4","3","0","83","2697","0","LED","Calle Lucena, 49","Puntos de luz - RUTE  - idSig: 1970336","378235","4132296","RUTE"]
["1058","202506","NDA.ENE.007.1972352","2787","4","3","0","83","2697","0","LED","Calle Aurelia Muñiz, 42","Puntos de luz - RUTE  - idSig: 1972352","377478","4138481","RUTE"]
["1058","202506","NDA.ENE.007.1971403","2787","4","3","0","83","2697","0","LED","Calle Juan Carlos I Rey de España, 38","Puntos de luz - RUTE  - idSig: 1971403","378492","4132049","RUTE"]
["1058","202506","NDA.ENE.007.1972664","2787","4","3","0","83","2697","0","LED","Calle Alambique, 1","Puntos de luz - RUTE  - idSig: 1972664","378235","4132340","RUTE"]
["1001","202502","NDA.ENE.007.1778110","467","0","2","0","2","463","0","LED","Calle de la Iglesia, 8","Puntos de luz - ADAMUZ  - idSig: 1778110","366171","4209829","ADAMUZ"]
["1001","202503","NDA.ENE.007.1778353","554","0","2","0","0","552","0","LED","Calle Pedroche, 78","Puntos de luz - ADAMUZ  - idSig: 1778353","366338","4210205","ADAMUZ"]
["1001","202502","NDA.ENE.007.1903899","467","0","2","0","2","463","0","LED","Calle Séneca, 14","Puntos de luz - ADAMUZ  - idSig: 1903899","366483","4209760","ADAMUZ"]
["1001","202406","NDA.ENE.007.1702469","325","0","2","0","0","323","0","LED","Plaza Mayor, 1","Puntos de luz - ADAMUZ  - idSig: 1702469","372243","4206840","ADAMUZ"]
["1001","202503","NDA.ENE.007.1778589","554","0","2","0","0","552","0","LED","Calle de la Iglesia, 3","Puntos de luz - ADAMUZ  - idSig: 1778589","366175","4209874","ADAMUZ"]
["1001","202406","NDA.ENE.007.1702462","325","0","2","0","0","323","0","LED","Calle San Fernando, 1","Puntos de luz - ADAMUZ  - idSig: 1702462","372416","4206793","ADAMUZ"]
["1001","202406","NDA.ENE.007.1702424","325","0","2","0","0","323","0","LED","Calle Adamuz, 25","Puntos de luz - ADAMUZ  - idSig: 1702424","372251","4206969","ADAMUZ"]
["1001","202503","NDA.ENE.007.1778241","554","0","2","0","0","552","0","LED","Calle Pedroche, 87","Puntos de luz - ADAMUZ  - idSig: 1778241","366333","4210328","ADAMUZ"]
["1001","202503","NDA.ENE.007.1778822","554","0","2","0","0","552","0","LED","Calle Naranjos (De Los), 23","Puntos de luz - ADAMUZ  - idSig: 1778822","366678","4209923","ADAMUZ"]
["1001","202503","NDA.ENE.007.1778365","554","0","2","0","0","552","0","LED","","Puntos de luz - ADAMUZ  - idSig: 1778365","366460","4210209","ADAMUZ"]
["1025","202511","NDA.ENE.007.1991610","1066","3","4","6","7","1046","0","LED","NO ENCONTRADO","Puntos de luz - ESPEJO  - idSig: 1991610","363089","4171067","ESPEJO"]
["1025","202511","NDA.ENE.007.1991955","1066","3","4","6","7","1046","0","LED","Calle San Bartolomé, 34","Puntos de luz - ESPEJO  - idSig: 1991955","363019","4171525","ESPEJO"]
["1025","202511","NDA.ENE.007.1800215","1066","3","4","6","7","1046","0","LED","Calle Empedrada Alta, 13","Puntos de luz - ESPEJO  - idSig: 1800215","362871","4171324","ESPEJO"]
["1025","202511","NDA.ENE.007.1801499","1066","3","4","6","7","1046","0","LED","Calle Regiones Devastadas, 19","Puntos de luz - ESPEJO  - idSig: 1801499","363058","4171094","ESPEJO"]
["1025","202511","NDA.ENE.007.1809158","1066","3","4","6","7","1046","0","LED","NO ENCONTRADO","Puntos de luz - ESPEJO  - idSig: 1809158","363240","4171389","ESPEJO"]
["1025","202511","NDA.ENE.007.1991962","1066","3","4","6","7","1046","0","LED","Calle Carril de las Cruces, 1","Puntos de luz - ESPEJO  - idSig: 1991962","363010","4171525","ESPEJO"]
["1027","202406","NDA.ENE.007.1973631","1279","0","0","0","0","1279","0","LED","Avenida Juan Carlos I, 25","Puntos de luz - FERNÁNNÚÑEZ  - idSig: 1973631","347643","4170306","FERNÁN NÚÑEZ"]
["1027","202406","NDA.ENE.007.1719902","1279","0","0","0","0","1279","0","LED","Calle Doctor Miguel Servet, 43","Puntos de luz - FERNÁNNÚÑEZ  - idSig: 1719902","347991","4170263","FERNÁN NÚÑEZ"]
["1027","202406","NDA.ENE.007.1719598","1279","0","0","0","0","1279","0","LED","Calle Mateo Inurria, 21","Puntos de luz - FERNÁNNÚÑEZ  - idSig: 1719598","347433","4170728","FERNÁN NÚÑEZ"]
["1027","202407","NDA.ENE.007.1720129","229","0","0","0","0","229","0","LED","Calle Blasco Ibañez, 35","Puntos de luz - FERNÁNNÚÑEZ  - idSig: 1720129","349077","4169809","FERNÁN NÚÑEZ"]
["1027","202407","NDA.ENE.007.1720324","229","0","0","0","0","229","0","LED","","Puntos de luz - FERNÁNNÚÑEZ  - idSig: 1720324","348078","4170833","FERNÁN NÚÑEZ"]
["1027","202406","NDA.ENE.007.1719763","1279","0","0","0","0","1279","0","LED","Calle San José, 45","Puntos de luz - FERNÁNNÚÑEZ  - idSig: 1719763","347703","4171048","FERNÁN NÚÑEZ"]
["1027","202406","NDA.ENE.007.1719645","1279","0","0","0","0","1279","0","LED","Ronda de las Erillas, 8","Puntos de luz - FERNÁNNÚÑEZ  - idSig: 1719645","347509","4171085","FERNÁN NÚÑEZ"]
["1027","202406","NDA.ENE.007.1719987","1279","0","0","0","0","1279","0","LED","Calle Pintor Zurbaran, 38","Puntos de luz - FERNÁNNÚÑEZ  - idSig: 1719987","347855","4170427","FERNÁN NÚÑEZ"]
["1027","202406","NDA.ENE.007.1973638","1279","0","0","0","0","1279","0","LED","Calle Ramón y Cajal, 50","Puntos de luz - FERNÁNNÚÑEZ  - idSig: 1973638","347592","4170338","FERNÁN NÚÑEZ"]
["1027","202406","NDA.ENE.007.1719946","1279","0","0","0","0","1279","0","LED","Calle Cruz Recia, 9","Puntos de luz - FERNÁNNÚÑEZ  - idSig: 1719946","348321","4170071","FERNÁN NÚÑEZ"]
["1027","202406","NDA.ENE.007.1719957","1279","0","0","0","0","1279","0","LED","Calle Camilo José Cela, 27","Puntos de luz - FERNÁNNÚÑEZ  - idSig: 1719957","348058","4170117","FERNÁN NÚÑEZ"]
["1027","202406","NDA.ENE.007.1811267","1279","0","0","0","0","1279","0","LED","Calle Veracruz, 5","Puntos de luz - FERNÁNNÚÑEZ  - idSig: 1811267","347606","4170885","FERNÁN NÚÑEZ"]
["1052","202503","NDA.ENE.007.1981630","4136","212","46","48","2797","1030","3","Sodio de alta presión","Calle Rafael Alberti, 21","Puntos de luz - PEÑARROYAPUEBLONUEVO  - idSig: 1981630","301459","4240343","PEÑARROYA-PUEBLONUEVO"]
["1052","202503","NDA.ENE.007.1736318","4136","212","46","48","2797","1030","3","Sodio de alta presión","Calle San Miguel, 13","Puntos de luz - PEÑARROYAPUEBLONUEVO  - idSig: 1736318","302623","4241222","PEÑARROYA-PUEBLONUEVO"]
["1052","202503","NDA.ENE.007.1980482","4136","212","46","48","2797","1030","3","Sodio de alta presión","","Puntos de luz - PEÑARROYAPUEBLONUEVO  - idSig: 1980482","302485","4241689","PEÑARROYA-PUEBLONUEVO"]
["1052","202503","NDA.ENE.007.1776302","4136","212","46","48","2797","1030","3","Sodio de alta presión","Calle San José, 25","Puntos de luz - PEÑARROYAPUEBLONUEVO  - idSig: 1776302","302184","4241488","PEÑARROYA-PUEBLONUEVO"]
["1052","202503","NDA.ENE.007.1736503","4136","212","46","48","2797","1030","3","Vapor de mercurio","Avenida de Andalucía, 1","Puntos de luz - PEÑARROYAPUEBLONUEVO  - idSig: 1736503","302186","4241191","PEÑARROYA-PUEBLONUEVO"]
["1052","202503","NDA.ENE.007.1737763","4136","212","46","48","2797","1030","3","Sodio de alta presión","Calle Burguete, 40","Puntos de luz - PEÑARROYAPUEBLONUEVO  - idSig: 1737763","301543","4240346","PEÑARROYA-PUEBLONUEVO"]
["1052","202503","NDA.ENE.007.1956447","4136","212","46","48","2797","1030","3","Sodio de alta presión","","Puntos de luz - PEÑARROYAPUEBLONUEVO  - idSig: 1956447","300893","4241469","PEÑARROYA-PUEBLONUEVO"]
["1052","202503","NDA.ENE.007.1776548","4136","212","46","48","2797","1030","3","Sodio de alta presión","Lugar Mina Ana, 0","Puntos de luz - PEÑARROYAPUEBLONUEVO  - idSig: 1776548","303343","4240696","PEÑARROYA-PUEBLONUEVO"]
["1052","202503","NDA.ENE.007.1800706","4136","212","46","48","2797","1030","3","Sodio de alta presión","","Puntos de luz - PEÑARROYAPUEBLONUEVO  - idSig: 1800706","301279","4242935","PEÑARROYA-PUEBLONUEVO"]
["1052","202503","NDA.ENE.007.1980726","4136","212","46","48","2797","1030","3","Sodio de alta presión","","Puntos de luz - PEÑARROYAPUEBLONUEVO  - idSig: 1980726","301535","4241428","PEÑARROYA-PUEBLONUEVO"]
["1052","202503","NDA.ENE.007.1776652","4136","212","46","48","2797","1030","3","Sodio de alta presión","","Puntos de luz - PEÑARROYAPUEBLONUEVO  - idSig: 1776652","303379","4240449","PEÑARROYA-PUEBLONUEVO"]
["1052","202503","NDA.ENE.007.1980424","4136","212","46","48","2797","1030","3","Sodio de alta presión","Avenida Ferrocarril, 12","Puntos de luz - PEÑARROYAPUEBLONUEVO  - idSig: 1980424","301758","4242029","PEÑARROYA-PUEBLONUEVO"]
["1052","202503","NDA.ENE.007.1737702","4136","212","46","48","2797","1030","3","Sodio de alta presión","Calle Real, 25","Puntos de luz - PEÑARROYAPUEBLONUEVO  - idSig: 1737702","301208","4240536","PEÑARROYA-PUEBLONUEVO"]
["1052","202503","NDA.ENE.007.1735664","4136","212","46","48","2797","1030","3","Sodio de alta presión","Calle Hidalgo, 49","Puntos de luz - PEÑARROYAPUEBLONUEVO  - idSig: 1735664","300344","4242983","PEÑARROYA-PUEBLONUEVO"]
["1052","202503","NDA.ENE.007.1956525","4136","212","46","48","2797","1030","3","LED","","Puntos de luz - PEÑARROYAPUEBLONUEVO  - idSig: 1956525","301471","4241692","PEÑARROYA-PUEBLONUEVO"]
["1052","202503","NDA.ENE.007.1852268","4136","212","46","48","2797","1030","3","Sodio de alta presión","Calle Andrés Segovia, 6","Puntos de luz - PEÑARROYAPUEBLONUEVO  - idSig: 1852268","301549","4242093","PEÑARROYA-PUEBLONUEVO"]
["1052","202503","NDA.ENE.007.1736656","4136","212","46","48","2797","1030","3","Sodio de alta presión","Calle Filipinas, 59","Puntos de luz - PEÑARROYAPUEBLONUEVO  - idSig: 1736656","300233","4242620","PEÑARROYA-PUEBLONUEVO"]
["1052","202503","NDA.ENE.007.1735733","4136","212","46","48","2797","1030","3","Sodio de alta presión","Calle Alta, 6","Puntos de luz - PEÑARROYAPUEBLONUEVO  - idSig: 1735733","300695","4243210","PEÑARROYA-PUEBLONUEVO"]
["1052","202503","NDA.ENE.007.1980693","4136","212","46","48","2797","1030","3","Sodio de alta presión","","Puntos de luz - PEÑARROYAPUEBLONUEVO  - idSig: 1980693","301741","4241375","PEÑARROYA-PUEBLONUEVO"]
["1052","202503","NDA.ENE.007.1737645","4136","212","46","48","2797","1030","3","Sodio de alta presión","Avenida José Simón de Lillo, 2","Puntos de luz - PEÑARROYAPUEBLONUEVO  - idSig: 1737645","301248","4241901","PEÑARROYA-PUEBLONUEVO"]
["1052","202503","NDA.ENE.007.1980689","4136","212","46","48","2797","1030","3","Sodio de alta presión","Avenida de Andalucía, 6","Puntos de luz - PEÑARROYAPUEBLONUEVO  - idSig: 1980689","302545","4241244","PEÑARROYA-PUEBLONUEVO"]
["1052","202503","NDA.ENE.007.1956213","4136","212","46","48","2797","1030","3","Vapor de mercurio","","Puntos de luz - PEÑARROYAPUEBLONUEVO  - idSig: 1956213","303241","4241138","PEÑARROYA-PUEBLONUEVO"]
["1052","202503","NDA.ENE.007.1737100","4136","212","46","48","2797","1030","3","LED","Calle Duque de Rivas, 2","Puntos de luz - PEÑARROYAPUEBLONUEVO  - idSig: 1737100","301891","4241943","PEÑARROYA-PUEBLONUEVO"]
["1052","202503","NDA.ENE.007.1981607","4136","212","46","48","2797","1030","3","Sodio de alta presión","","Puntos de luz - PEÑARROYAPUEBLONUEVO  - idSig: 1981607","300852","4240926","PEÑARROYA-PUEBLONUEVO"]
["1052","202503","NDA.ENE.007.1956531","4136","212","46","48","2797","1030","3","LED","","Puntos de luz - PEÑARROYAPUEBLONUEVO  - idSig: 1956531","301489","4241656","PEÑARROYA-PUEBLONUEVO"]
["1052","202503","NDA.ENE.007.1736939","4136","212","46","48","2797","1030","3","Sodio de alta presión","Calle Miranda, 14","Puntos de luz - PEÑARROYAPUEBLONUEVO  - idSig: 1736939","300365","4242541","PEÑARROYA-PUEBLONUEVO"]
["1052","202503","NDA.ENE.007.1956368","4136","212","46","48","2797","1030","3","Sodio de alta presión","","Puntos de luz - PEÑARROYAPUEBLONUEVO  - idSig: 1956368","300973","4241252","PEÑARROYA-PUEBLONUEVO"]
["1052","202503","NDA.ENE.007.1736062","4136","212","46","48","2797","1030","3","LED","Calle Hontanilla, 2","Puntos de luz - PEÑARROYAPUEBLONUEVO  - idSig: 1736062","301224","4242338","PEÑARROYA-PUEBLONUEVO"]
["1072","202406","NDA.ENE.007.1840277","179","0","0","0","18","161","0","LED","Calle Divina Pastora, 1","Puntos de luz - VILLARALTO  - idSig: 1840277","326760","4258284","VILLARALTO"]
["1072","202410","NDA.ENE.007.1840403","248","0","0","0","37","211","0","LED","Calle Pozo, 25","Puntos de luz - VILLARALTO  - idSig: 1840403","327000","4257988","VILLARALTO"]
["1072","202406","NDA.ENE.007.1840294","179","0","0","0","18","161","0","LED","Calle Tejar, 10","Puntos de luz - VILLARALTO  - idSig: 1840294","326621","4258356","VILLARALTO"]
["1072","202406","NDA.ENE.007.1840231","179","0","0","0","18","161","0","LED","Calle Real, 66","Puntos de luz - VILLARALTO  - idSig: 1840231","326635","4258251","VILLARALTO"]
["1072","202410","NDA.ENE.007.1840275","248","0","0","0","37","211","0","LED","","Puntos de luz - VILLARALTO  - idSig: 1840275","327140","4258061","VILLARALTO"]
["1049","202406","NDA.ENE.007.1921798","4688","381","101","31","3369","806","0","Sodio de alta presión","Calle Miguel Hernández, 2","Puntos de luz - PALMADELRÍO  - idSig: 1921798","299832","4174907","PALMA DEL RÍO"]
["1049","202406","NDA.ENE.007.1921518","4688","381","101","31","3369","806","0","Sodio de alta presión","Avenida Santa Ana, 83","Puntos de luz - PALMADELRÍO  - idSig: 1921518","298755","4175331","PALMA DEL RÍO"]
["1049","202406","NDA.ENE.007.1923581","4688","381","101","31","3369","806","0","Sodio de alta presión","Callejón Junco, 20","Puntos de luz - PALMADELRÍO  - idSig: 1923581","298477","4174101","PALMA DEL RÍO"]
["1049","202406","NDA.ENE.007.1923483","4688","381","101","31","3369","806","0","Sodio de alta presión","Calle Ancha, 45","Puntos de luz - PALMADELRÍO  - idSig: 1923483","299070","4174794","PALMA DEL RÍO"]
["1049","202406","NDA.ENE.007.1924894","4688","381","101","31","3369","806","0","Sodio de alta presión","","Puntos de luz - PALMADELRÍO  - idSig: 1924894","298391","4175176","PALMA DEL RÍO"]
["1049","202406","NDA.ENE.007.1920945","4688","381","101","31","3369","806","0","Vapor de mercurio","","Puntos de luz - PALMADELRÍO  - idSig: 1920945","298243","4177235","PALMA DEL RÍO"]
["1049","202406","NDA.ENE.007.1921399","4688","381","101","31","3369","806","0","Sodio de alta presión","","Puntos de luz - PALMADELRÍO  - idSig: 1921399","298644","4176077","PALMA DEL RÍO"]
["1049","202406","NDA.ENE.007.1921472","4688","381","101","31","3369","806","0","Sodio de alta presión","Avenida María Auxiliadora, 28","Puntos de luz - PALMADELRÍO  - idSig: 1921472","298629","4175774","PALMA DEL RÍO"]
["1049","202406","NDA.ENE.007.1922775","4688","381","101","31","3369","806","0","Sodio de alta presión","Calle Borja Pavon, 1","Puntos de luz - PALMADELRÍO  - idSig: 1922775","298804","4175407","PALMA DEL RÍO"]
["1049","202406","NDA.ENE.007.1923211","4688","381","101","31","3369","806","0","Sodio de alta presión","Avenida Goya, 1","Puntos de luz - PALMADELRÍO  - idSig: 1923211","299325","4174837","PALMA DEL RÍO"]
["1049","202406","NDA.ENE.007.1923851","4688","381","101","31","3369","806","0","Vapor de mercurio","Calle Cardenal Portocarrero, 1","Puntos de luz - PALMADELRÍO  - idSig: 1923851","298619","4175111","PALMA DEL RÍO"]
["1049","202406","NDA.ENE.007.1921441","4688","381","101","31","3369","806","0","LED","Calle Romero, 63","Puntos de luz - PALMADELRÍO  - idSig: 1921441","298874","4175507","PALMA DEL RÍO"]
["1049","202406","NDA.ENE.007.1921743","4688","381","101","31","3369","806","0","Fluorescentes","Plaza Caidos, 1","Puntos de luz - PALMADELRÍO  - idSig: 1921743","298487","4175216","PALMA DEL RÍO"]
["1049","202406","NDA.ENE.007.1923537","4688","381","101","31","3369","806","0","LED","Calle Ponce, 5","Puntos de luz - PALMADELRÍO  - idSig: 1923537","298676","4174768","PALMA DEL RÍO"]
["1049","202406","NDA.ENE.007.1923726","4688","381","101","31","3369","806","0","Sodio de alta presión","","Puntos de luz - PALMADELRÍO  - idSig: 1923726","298721","4174341","PALMA DEL RÍO"]
["1049","202406","NDA.ENE.007.1923828","4688","381","101","31","3369","806","0","LED","Calle Cuerpo de Cristo, 22","Puntos de luz - PALMADELRÍO  - idSig: 1923828","298768","4174995","PALMA DEL RÍO"]
["1049","202406","NDA.ENE.007.1924477","4688","381","101","31","3369","806","0","Sodio de alta presión","Calle San Fernando, 16","Puntos de luz - PALMADELRÍO  - idSig: 1924477","299240","4174305","PALMA DEL RÍO"]
["1049","202406","NDA.ENE.007.1921807","4688","381","101","31","3369","806","0","Sodio de alta presión","Calle Miguel Hernández, 11","Puntos de luz - PALMADELRÍO  - idSig: 1921807","299774","4174903","PALMA DEL RÍO"]
["1049","202406","NDA.ENE.007.1924729","4688","381","101","31","3369","806","0","Sodio de alta presión","Calle Pastores, 13","Puntos de luz - PALMADELRÍO  - idSig: 1924729","298721","4174531","PALMA DEL RÍO"]
["1049","202406","NDA.ENE.007.1920812","4688","381","101","31","3369","806","0","Sodio de alta presión","Carretera CO-5310 de A-431 al la Presa del Embalse del Retortillo {L.P. Sevilla}, 35","Puntos de luz - PALMADELRÍO  - idSig: 1920812","298152","4177886","PALMA DEL RÍO"]
["1049","202406","NDA.ENE.007.1954563","4688","381","101","31","3369","806","0","LED","Calle Violante y Jorge, 9","Puntos de luz - PALMADELRÍO  - idSig: 1954563","298592","4174940","PALMA DEL RÍO"]
["1049","202406","NDA.ENE.007.1921937","4688","381","101","31","3369","806","0","LED","Calle Arroyo Madre Fuentes {P.I.Matache}, 58","Puntos de luz - PALMADELRÍO  - idSig: 1921937","301221","4174967","PALMA DEL RÍO"]
["1049","202406","NDA.ENE.007.1922905","4688","381","101","31","3369","806","0","Sodio de alta presión","Barriada Ciento Veinte Viviendas, 7","Puntos de luz - PALMADELRÍO  - idSig: 1922905","298979","4175615","PALMA DEL RÍO"]
["1049","202406","NDA.ENE.007.1922296","4688","381","101","31","3369","806","0","Sodio de alta presión","Avenida Vázquez Díaz, 20","Puntos de luz - PALMADELRÍO  - idSig: 1922296","299160","4174934","PALMA DEL RÍO"]
["1049","202406","NDA.ENE.007.1922941","4688","381","101","31","3369","806","0","Sodio de alta presión","Calle el Higueral, 22","Puntos de luz - PALMADELRÍO  - idSig: 1922941","298493","4175315","PALMA DEL RÍO"]
["1049","202406","NDA.ENE.007.1921860","4688","381","101","31","3369","806","0","Sodio de alta presión","","Puntos de luz - PALMADELRÍO  - idSig: 1921860","301189","4175233","PALMA DEL RÍO"]
["1049","202406","NDA.ENE.007.1921276","4688","381","101","31","3369","806","0","Sodio de alta presión","Calle Julio Fuillerat García-Palmeño-, 12","Puntos de luz - PALMADELRÍO  - idSig: 1921276","299109","4175591","PALMA DEL RÍO"]
["1049","202406","NDA.ENE.007.1925271","4688","381","101","31","3369","806","0","Halogenuros","","Puntos de luz - PALMADELRÍO  - idSig: 1925271","298653","4174004","PALMA DEL RÍO"]
["1049","202406","NDA.ENE.007.1922084","4688","381","101","31","3369","806","0","Sodio de alta presión","Calle Pomelo, 7","Puntos de luz - PALMADELRÍO  - idSig: 1922084","300384","4175211","PALMA DEL RÍO"]
["1049","202406","NDA.ENE.007.1924247","4688","381","101","31","3369","806","0","Sodio de alta presión","Calle Moreno Torroba, 32","Puntos de luz - PALMADELRÍO  - idSig: 1924247","299296","4175395","PALMA DEL RÍO"]
["1049","202406","NDA.ENE.007.1924710","4688","381","101","31","3369","806","0","Sodio de alta presión","Calle Arenillas, 13","Puntos de luz - PALMADELRÍO  - idSig: 1924710","298696","4174452","PALMA DEL RÍO"]
["1049","202406","NDA.ENE.007.1922996","4688","381","101","31","3369","806","0","Sodio de alta presión","Calle Amor de Dios, 8","Puntos de luz - PALMADELRÍO  - idSig: 1922996","298996","4175224","PALMA DEL RÍO"]
["1049","202406","NDA.ENE.007.1923259","4688","381","101","31","3369","806","0","Vapor de mercurio","Calle Lima, 7","Puntos de luz - PALMADELRÍO  - idSig: 1923259","299257","4174748","PALMA DEL RÍO"]
["1049","202406","NDA.ENE.007.1922689","4688","381","101","31","3369","806","0","LED","Calle Virgen del Rosario, 1","Puntos de luz - PALMADELRÍO  - idSig: 1922689","298646","4175189","PALMA DEL RÍO"]
["1049","202406","NDA.ENE.007.1923655","4688","381","101","31","3369","806","0","LED","","Puntos de luz - PALMADELRÍO  - idSig: 1923655","298672","4174204","PALMA DEL RÍO"]
["1049","202406","NDA.ENE.007.1921918","4688","381","101","31","3369","806","0","LED","Calle Arroyo Verduga {P.I.Matache}, 5","Puntos de luz - PALMADELRÍO  - idSig: 1921918","301099","4174937","PALMA DEL RÍO"]
["1049","202406","NDA.ENE.007.1922980","4688","381","101","31","3369","806","0","LED","Plaza José Luis León Gómez, 12","Puntos de luz - PALMADELRÍO  - idSig: 1922980","299130","4175006","PALMA DEL RÍO"]
["1049","202406","NDA.ENE.007.1923760","4688","381","101","31","3369","806","0","Sodio de alta presión","Avenida Madrid, 32","Puntos de luz - PALMADELRÍO  - idSig: 1923760","298988","4174210","PALMA DEL RÍO"]
["1049","202406","NDA.ENE.007.1921156","4688","381","101","31","3369","806","0","Sodio de alta presión","","Puntos de luz - PALMADELRÍO  - idSig: 1921156","299056","4175616","PALMA DEL RÍO"]
["1049","202406","NDA.ENE.007.1922594","4688","381","101","31","3369","806","0","Sodio de alta presión","Calle Juan XXIII, 12","Puntos de luz - PALMADELRÍO  - idSig: 1922594","298513","4175288","PALMA DEL RÍO"]
["1010","202504","NDA.ENE.007.1780790","1343","148","11","1","207","976","0","LED","Calle Carrera, 105","Puntos de luz - BENAMEJÍ  - idSig: 1780790","363573","4125676","BENAMEJÍ"]
["1010","202504","NDA.ENE.007.1780562","1343","148","11","1","207","976","0","LED","Calle Feria, 69","Puntos de luz - BENAMEJÍ  - idSig: 1780562","363244","4125821","BENAMEJÍ"]
["1010","202504","NDA.ENE.007.1780572","1343","148","11","1","207","976","0","LED","Calle Hernan Ruiz, 7","Puntos de luz - BENAMEJÍ  - idSig: 1780572","363103","4125774","BENAMEJÍ"]
["1010","202504","NDA.ENE.007.1780582","1343","148","11","1","207","976","0","Sodio de alta presión","Calle Gracia, 93","Puntos de luz - BENAMEJÍ  - idSig: 1780582","363207","4125677","BENAMEJÍ"]
["1010","202504","NDA.ENE.007.1985297","1343","148","11","1","207","976","0","LED","Calle Cádiz, 52","Puntos de luz - BENAMEJÍ  - idSig: 1985297","363697","4126229","BENAMEJÍ"]
["1010","202504","NDA.ENE.007.1780871","1343","148","11","1","207","976","0","LED","","Puntos de luz - BENAMEJÍ  - idSig: 1780871","364220","4125546","BENAMEJÍ"]
["1010","202504","NDA.ENE.007.1985068","1343","148","11","1","207","976","0","Vapor de mercurio","Calle Salvador Artacho, 4","Puntos de luz - BENAMEJÍ  - idSig: 1985068","363004","4122344","BENAMEJÍ"]
["1010","202504","NDA.ENE.007.1985030","1343","148","11","1","207","976","0","LED","","Puntos de luz - BENAMEJÍ  - idSig: 1985030","363108","4122084","BENAMEJÍ"]
["1010","202504","NDA.ENE.007.1780009","1343","148","11","1","207","976","0","Vapor de mercurio","Calle Francisco Moya Ojeda, 19","Puntos de luz - BENAMEJÍ  - idSig: 1780009","363097","4126157","BENAMEJÍ"]
["1041","202406","NDA.ENE.007.1730089","931","0","0","0","116","815","0","LED","Calle Comandante Che Guevara, 1","Puntos de luz - MONTEMAYOR  - idSig: 1730089","350302","4167828","MONTEMAYOR"]
["1041","202406","NDA.ENE.007.1730215","931","0","0","0","116","815","0","LED","","Puntos de luz - MONTEMAYOR  - idSig: 1730215","349886","4168346","MONTEMAYOR"]
["1041","202406","NDA.ENE.007.1730367","931","0","0","0","116","815","0","Sodio de alta presión","Calle Antonrico, 77","Puntos de luz - MONTEMAYOR  - idSig: 1730367","350491","4168350","MONTEMAYOR"]
["1041","202406","NDA.ENE.007.1729915","931","0","0","0","116","815","0","LED","Avenida de Granada, 17","Puntos de luz - MONTEMAYOR  - idSig: 1729915","349965","4167880","MONTEMAYOR"]
["1041","202406","NDA.ENE.007.1886415","931","0","0","0","116","815","0","LED","Plaza de la Constitución, 3","Puntos de luz - MONTEMAYOR  - idSig: 1886415","350130","4168204","MONTEMAYOR"]
["1041","202406","NDA.ENE.007.1730238","931","0","0","0","116","815","0","LED","Calle Médico Rodríguez, 36","Puntos de luz - MONTEMAYOR  - idSig: 1730238","349913","4168208","MONTEMAYOR"]
["1041","202406","NDA.ENE.007.1774636","931","0","0","0","116","815","0","LED","","Puntos de luz - MONTEMAYOR  - idSig: 1774636","349902","4167907","MONTEMAYOR"]
["1041","202406","NDA.ENE.007.1973223","931","0","0","0","116","815","0","LED","Calle Manuel Caracuel León, 69","Puntos de luz - MONTEMAYOR  - idSig: 1973223","349869","4168193","MONTEMAYOR"]
["1041","202406","NDA.ENE.007.1730028","931","0","0","0","116","815","0","LED","Calle San Acacio, 24","Puntos de luz - MONTEMAYOR  - idSig: 1730028","350426","4167803","MONTEMAYOR"]
["1012","202406","NDA.ENE.007.1884951","1417","337","4","2","1071","3","0","Vapor de mercurio","Plaza Andalucía, 5","Puntos de luz - BUJALANCE  - idSig: 1884951","378588","4195099","BUJALANCE"]
["1012","202406","NDA.ENE.007.1885960","1417","337","4","2","1071","3","0","Sodio de alta presión","Calle Venzalaez, 19","Puntos de luz - BUJALANCE  - idSig: 1885960","378351","4195546","BUJALANCE"]
["1012","202406","NDA.ENE.007.1886027","1417","337","4","2","1071","3","0","Sodio de alta presión","Calle Trascastillo, 9","Puntos de luz - BUJALANCE  - idSig: 1886027","378336","4195370","BUJALANCE"]
["1012","202406","NDA.ENE.007.1884872","1417","337","4","2","1071","3","0","Sodio de alta presión","Calle Molino Don Pedro Mateo, 19","Puntos de luz - BUJALANCE  - idSig: 1884872","378832","4195029","BUJALANCE"]
["1012","202406","NDA.ENE.007.1885371","1417","337","4","2","1071","3","0","Vapor de mercurio","Calle Rodrigo Pérez, 6","Puntos de luz - BUJALANCE  - idSig: 1885371","378289","4194980","BUJALANCE"]
["1012","202406","NDA.ENE.007.1885923","1417","337","4","2","1071","3","0","Vapor de mercurio","Ronda Sur, 1","Puntos de luz - BUJALANCE  - idSig: 1885923","378133","4195498","BUJALANCE"]
["1012","202406","NDA.ENE.007.1885778","1417","337","4","2","1071","3","0","Sodio de alta presión","Plaza Santa Cruz, 2","Puntos de luz - BUJALANCE  - idSig: 1885778","378518","4195005","BUJALANCE"]
["1012","202406","NDA.ENE.007.1886001","1417","337","4","2","1071","3","0","Sodio de alta presión","Calle Luis Escribano, 1","Puntos de luz - BUJALANCE  - idSig: 1886001","378382","4195214","BUJALANCE"]
["1012","202406","NDA.ENE.007.1886067","1417","337","4","2","1071","3","0","Sodio de alta presión","Calle Tirador, 21","Puntos de luz - BUJALANCE  - idSig: 1886067","378543","4195501","BUJALANCE"]
["1012","202406","NDA.ENE.007.1885024","1417","337","4","2","1071","3","0","Sodio de alta presión","Calle Santo Domingo de Guzman, 11","Puntos de luz - BUJALANCE  - idSig: 1885024","378844","4195262","BUJALANCE"]
["1012","202406","NDA.ENE.007.1885891","1417","337","4","2","1071","3","0","Sodio de alta presión","Calle Anton Melero, 23","Puntos de luz - BUJALANCE  - idSig: 1885891","378104","4195293","BUJALANCE"]
["1043","202406","NDA.ENE.007.1952387","2327","2","433","0","698","1194","0","Sodio de alta presión","Calle el Carpio, 5","Puntos de luz - MONTORO  - idSig: 1952387","379063","4208069","MONTORO"]
["1043","202406","NDA.ENE.007.1952906","2327","2","433","0","698","1194","0","Sodio de alta presión","","Puntos de luz - MONTORO  - idSig: 1952906","378921","4210077","MONTORO"]
["1043","202406","NDA.ENE.007.1952885","2327","2","433","0","698","1194","0","Halogenuros","","Puntos de luz - MONTORO  - idSig: 1952885","379010","4209657","MONTORO"]
["1043","202406","NDA.ENE.007.1953345","2327","2","433","0","698","1194","0","Sodio de alta presión","","Puntos de luz - MONTORO  - idSig: 1953345","378688","4209168","MONTORO"]
["1043","202406","NDA.ENE.007.1951387","2327","2","433","0","698","1194","0","Sodio de alta presión","Calle Camino Nuevo, 75","Puntos de luz - MONTORO  - idSig: 1951387","378910","4209711","MONTORO"]
["1043","202406","NDA.ENE.007.1951409","2327","2","433","0","698","1194","0","Sodio de alta presión","","Puntos de luz - MONTORO  - idSig: 1951409","378768","4209428","MONTORO"]
["1043","202406","NDA.ENE.007.1952272","2327","2","433","0","698","1194","0","LED","Calle Diego Medina, 12","Puntos de luz - MONTORO  - idSig: 1952272","378538","4209631","MONTORO"]
["1043","202406","NDA.ENE.007.1952467","2327","2","433","0","698","1194","0","Halogenuros","Calle Federico García Lorca, 29","Puntos de luz - MONTORO  - idSig: 1952467","378712","4208105","MONTORO"]
["1043","202406","NDA.ENE.007.1952180","2327","2","433","0","698","1194","0","Sodio de alta presión","Avenida Doctor Fleming, 36","Puntos de luz - MONTORO  - idSig: 1952180","378875","4208059","MONTORO"]
["1043","202406","NDA.ENE.007.1952104","2327","2","433","0","698","1194","0","Sodio de alta presión","Calle el Carpio, 4","Puntos de luz - MONTORO  - idSig: 1952104","379034","4208100","MONTORO"]
["1043","202406","NDA.ENE.007.1951423","2327","2","433","0","698","1194","0","Sodio de alta presión","Calle Tres {Polig Indus Cmno Morente}, 58","Puntos de luz - MONTORO  - idSig: 1951423","378204","4207305","MONTORO"]
["1043","202406","NDA.ENE.007.1952518","2327","2","433","0","698","1194","0","Halogenuros","Calle Beatriz Cerezo Gonzalez, 1","Puntos de luz - MONTORO  - idSig: 1952518","378985","4207973","MONTORO"]
["1043","202406","NDA.ENE.007.1952295","2327","2","433","0","698","1194","0","Sodio de alta presión","Calle Cuatro {Polig Indus Cmno Morente}, 13","Puntos de luz - MONTORO  - idSig: 1952295","378596","4207390","MONTORO"]
["1043","202406","NDA.ENE.007.1951907","2327","2","433","0","698","1194","0","LED","Calle Notarios, 9","Puntos de luz - MONTORO  - idSig: 1951907","378618","4209761","MONTORO"]
["1063","202406","NDA.ENE.007.1884567","429","8","0","4","23","394","0","LED","Calle Alcázar, 32","Puntos de luz - VALENZUELA  - idSig: 1884567","392720","4181583","VALENZUELA"]
["1063","202406","NDA.ENE.007.1884416","429","8","0","4","23","394","0","LED","Carretera de Porcuna, 12","Puntos de luz - VALENZUELA  - idSig: 1884416","392636","4182025","VALENZUELA"]
["1063","202406","NDA.ENE.007.1962669","429","8","0","4","23","394","0","LED","","Puntos de luz - VALENZUELA  - idSig: 1962669","392624","4181351","VALENZUELA"]
["1045","202503","NDA.ENE.007.1982472","571","2","0","0","1","568","0","LED","","Puntos de luz - MORILES  - idSig: 1982472","357997","4144573","MORILES"]
["1045","202503","NDA.ENE.007.1843033","571","2","0","0","1","568","0","LED","Calle Félix Rodriguez de la Fuente, 9","Puntos de luz - MORILES  - idSig: 1843033","357579","4144459","MORILES"]
["1045","202503","NDA.ENE.007.1843434","571","2","0","0","1","568","0","LED","Calle García de Leániz, 46","Puntos de luz - MORILES  - idSig: 1843434","357427","4144646","MORILES"]
["1045","202406","NDA.ENE.007.1843113","161","2","0","0","159","0","0","Sodio de alta presión","Avenida del Deporte, 6","Puntos de luz - MORILES  - idSig: 1843113","357914","4144515","MORILES"]
["1045","202503","NDA.ENE.007.1982470","571","2","0","0","1","568","0","LED","Barriada Blas Infante, 16","Puntos de luz - MORILES  - idSig: 1982470","358083","4144583","MORILES"]
["1034","202412","NDA.ENE.007.1789924","294","2","0","0","198","94","0","Sodio de alta presión","Calle Federico García Lorca, 11","Puntos de luz - ELGUIJO  - idSig: 1789924","344575","4262284","EL GUIJO"]
["1034","202412","NDA.ENE.007.1789958","294","2","0","0","198","94","0","Sodio de alta presión","Calle Juan Ramón Jiménez, 4","Puntos de luz - ELGUIJO  - idSig: 1789958","344636","4262263","EL GUIJO"]
["1034","202412","NDA.ENE.007.1789920","294","2","0","0","198","94","0","Sodio de alta presión","Calle Real, 14","Puntos de luz - ELGUIJO  - idSig: 1789920","344576","4262399","EL GUIJO"]
["1018","202406","NDA.ENE.007.1816265","1454","88","0","0","736","630","0","Sodio de alta presión","Calle el Río, 68","Puntos de luz - ELCARPIO  - idSig: 1816265","368522","4200595","EL CARPIO"]
["1018","202406","NDA.ENE.007.1815650","1454","88","0","0","736","630","0","LED","Calle Cervantes, 17","Puntos de luz - ELCARPIO  - idSig: 1815650","368447","4200180","EL CARPIO"]
["1018","202406","NDA.ENE.007.1816209","1454","88","0","0","736","630","0","LED","Calle Madre Teresa de Calcuta, 11","Puntos de luz - ELCARPIO  - idSig: 1816209","368219","4200531","EL CARPIO"]
["1018","202406","NDA.ENE.007.1974369","1454","88","0","0","736","630","0","Sodio de alta presión","Carretera Madrid-Cadiz, 13","Puntos de luz - ELCARPIO  - idSig: 1974369","368751","4200557","EL CARPIO"]
["1018","202406","NDA.ENE.007.1816188","1454","88","0","0","736","630","0","LED","Calle Madre Teresa de Calcuta, 40","Puntos de luz - ELCARPIO  - idSig: 1816188","368167","4200526","EL CARPIO"]
["1018","202406","NDA.ENE.007.1815349","1454","88","0","0","736","630","0","Sodio de alta presión","Carretera Madrid-Cadiz, 5","Puntos de luz - ELCARPIO  - idSig: 1815349","368674","4200563","EL CARPIO"]
["1018","202406","NDA.ENE.007.1815171","1454","88","0","0","736","630","0","Sodio de alta presión","Carretera Antigua CO-202 de N-IV a la Antigua N-324, 71","Puntos de luz - ELCARPIO  - idSig: 1815171","370949","4200091","EL CARPIO"]
["1018","202406","NDA.ENE.007.1816078","1454","88","0","0","736","630","0","Vapor de mercurio","Calle Terremote, 22","Puntos de luz - ELCARPIO  - idSig: 1816078","368304","4200131","EL CARPIO"]
["1018","202406","NDA.ENE.007.1814920","1454","88","0","0","736","630","0","Vapor de mercurio","Calle Médico Enrique Gómez Arjona, 2","Puntos de luz - ELCARPIO  - idSig: 1814920","366388","4202431","EL CARPIO"]
["1018","202406","NDA.ENE.007.1815997","1454","88","0","0","736","630","0","Sodio de alta presión","","Puntos de luz - ELCARPIO  - idSig: 1815997","368991","4200258","EL CARPIO"]
["1018","202406","NDA.ENE.007.1816065","1454","88","0","0","736","630","0","LED","Plaza Blas Infante, 3","Puntos de luz - ELCARPIO  - idSig: 1816065","368423","4200271","EL CARPIO"]
["1047","202406","NDA.ENE.007.1973153","833","0","0","0","0","833","0","LED","Calle Cerrillo, 14","Puntos de luz - OBEJO  - idSig: 1973153","342189","4222085","OBEJO"]
["1047","202406","NDA.ENE.007.1813334","833","0","0","0","0","833","0","LED","","Puntos de luz - OBEJO  - idSig: 1813334","344668","4207900","OBEJO"]
["1038","202406","NDA.ENE.007.1866780","7575","19","655","0","5351","1550","0","Sodio de alta presión","","Puntos de luz - LUCENA  - idSig: 1866780","367389","4140699","LUCENA"]
["1038","202406","NDA.ENE.007.1865633","7575","19","655","0","5351","1550","0","Sodio de alta presión","Calle la Ladera, 7","Puntos de luz - LUCENA  - idSig: 1865633","369610","4141559","LUCENA"]
["1038","202406","NDA.ENE.007.1866403","7575","19","655","0","5351","1550","0","Sodio de alta presión","Calle la Victoria, 23","Puntos de luz - LUCENA  - idSig: 1866403","368164","4140765","LUCENA"]
["1038","202406","NDA.ENE.007.1865441","7575","19","655","0","5351","1550","0","Sodio de alta presión","Barriada Polideportivo, 23","Puntos de luz - LUCENA  - idSig: 1865441","369645","4141493","LUCENA"]
["1038","202406","NDA.ENE.007.1864207","7575","19","655","0","5351","1550","0","Sodio de alta presión","Calle Horno Cabello, 14","Puntos de luz - LUCENA  - idSig: 1864207","368919","4141417","LUCENA"]
["1038","202406","NDA.ENE.007.1865140","7575","19","655","0","5351","1550","0","Sodio de alta presión","","Puntos de luz - LUCENA  - idSig: 1865140","369005","4141660","LUCENA"]
["1038","202406","NDA.ENE.007.1864173","7575","19","655","0","5351","1550","0","Halogenuros","","Puntos de luz - LUCENA  - idSig: 1864173","368509","4141529","LUCENA"]
["1038","202406","NDA.ENE.007.1866971","7575","19","655","0","5351","1550","0","Sodio de alta presión","Bulevar las Palomas, 1119","Puntos de luz - LUCENA  - idSig: 1866971","366743","4139417","LUCENA"]
["1038","202406","NDA.ENE.007.1863427","7575","19","655","0","5351","1550","0","Sodio de alta presión","Calle de la Fragua, 2","Puntos de luz - LUCENA  - idSig: 1863427","368152","4141888","LUCENA"]
["1038","202406","NDA.ENE.007.1863492","7575","19","655","0","5351","1550","0","Sodio de alta presión","Calle Arena, 8","Puntos de luz - LUCENA  - idSig: 1863492","368035","4141429","LUCENA"]
["1038","202406","NDA.ENE.007.1866308","7575","19","655","0","5351","1550","0","Sodio de alta presión","Calle Antonio Rubio Montoya, 23","Puntos de luz - LUCENA  - idSig: 1866308","368119","4140971","LUCENA"]
["1038","202406","NDA.ENE.007.1868012","7575","19","655","0","5351","1550","0","LED","Bulevar los Santos, 21","Puntos de luz - LUCENA  - idSig: 1868012","366769","4142083","LUCENA"]
["1038","202406","NDA.ENE.007.1956617","7575","19","655","0","5351","1550","0","Sodio de alta presión","","Puntos de luz - LUCENA  - idSig: 1956617","366537","4142092","LUCENA"]
["1038","202406","NDA.ENE.007.1868063","7575","19","655","0","5351","1550","0","LED","Calle Cabrillana, 7","Puntos de luz - LUCENA  - idSig: 1868063","368342","4141418","LUCENA"]
["1038","202406","NDA.ENE.007.1861075","7575","19","655","0","5351","1550","0","LED","Calle Alcazaba, 5","Puntos de luz - LUCENA  - idSig: 1861075","367470","4141042","LUCENA"]
["1038","202406","NDA.ENE.007.1867177","7575","19","655","0","5351","1550","0","Sodio de alta presión","Calle Soria, 24","Puntos de luz - LUCENA  - idSig: 1867177","366388","4138512","LUCENA"]
["1038","202406","NDA.ENE.007.1867444","7575","19","655","0","5351","1550","0","Sodio de alta presión","Calle Cuenca, 7","Puntos de luz - LUCENA  - idSig: 1867444","366174","4139448","LUCENA"]
["1038","202406","NDA.ENE.007.1867430","7575","19","655","0","5351","1550","0","Sodio de alta presión","","Puntos de luz - LUCENA  - idSig: 1867430","366271","4139262","LUCENA"]
["1038","202406","NDA.ENE.007.1956756","7575","19","655","0","5351","1550","0","LED","Calle Corazon de Jesús, 6","Puntos de luz - LUCENA  - idSig: 1956756","367451","4141194","LUCENA"]
["1038","202406","NDA.ENE.007.1866840","7575","19","655","0","5351","1550","0","Sodio de alta presión","Calle José Aumente, 27","Puntos de luz - LUCENA  - idSig: 1866840","367489","4140559","LUCENA"]
["1038","202406","NDA.ENE.007.1862473","7575","19","655","0","5351","1550","0","Sodio de alta presión","Calle Curados, 11","Puntos de luz - LUCENA  - idSig: 1862473","368181","4141172","LUCENA"]
["1038","202310","NDA.ENE.007.1868235","66","0","0","0","21","45","0","LED","Carretera CO-7217 de N-331 {Lucena} a CO-7218 por Cristo del Marroqui {Lucena}, 688","Puntos de luz - LUCENA  - idSig: 1868235","368297","4136844","LUCENA"]
["1038","202406","NDA.ENE.007.1867317","7575","19","655","0","5351","1550","0","Sodio de alta presión","Avenida de Barcelona, 15","Puntos de luz - LUCENA  - idSig: 1867317","366716","4138321","LUCENA"]
["1038","202406","NDA.ENE.007.1866210","7575","19","655","0","5351","1550","0","Sodio de alta presión","Calle Sierra Morena, 15","Puntos de luz - LUCENA  - idSig: 1866210","368875","4140816","LUCENA"]
["1038","202406","NDA.ENE.007.1867062","7575","19","655","0","5351","1550","0","Sodio de alta presión","Calle Castilla la Mancha, 19","Puntos de luz - LUCENA  - idSig: 1867062","366387","4139634","LUCENA"]
["1038","202406","NDA.ENE.007.1862950","7575","19","655","0","5351","1550","0","Sodio de alta presión","Calle Dolores la de la Huerta, 7","Puntos de luz - LUCENA  - idSig: 1862950","367697","4141408","LUCENA"]
["1038","202406","NDA.ENE.007.1862387","7575","19","655","0","5351","1550","0","LED","Plaza Nueva, 4","Puntos de luz - LUCENA  - idSig: 1862387","368549","4141274","LUCENA"]
["1038","202406","NDA.ENE.007.1866830","7575","19","655","0","5351","1550","0","Sodio de alta presión","Calle José Aumente, 18","Puntos de luz - LUCENA  - idSig: 1866830","367472","4140588","LUCENA"]
["1038","202406","NDA.ENE.007.1864033","7575","19","655","0","5351","1550","0","Sodio de alta presión","Calle Veracruz, 1","Puntos de luz - LUCENA  - idSig: 1864033","368707","4141337","LUCENA"]
["1038","202406","NDA.ENE.007.1863054","7575","19","655","0","5351","1550","0","LED","Calle Málaga, 28","Puntos de luz - LUCENA  - idSig: 1863054","367472","4141510","LUCENA"]
["1038","202406","NDA.ENE.007.1862422","7575","19","655","0","5351","1550","0","Halogenuros","Avenida del Parque, 2","Puntos de luz - LUCENA  - idSig: 1862422","367974","4140989","LUCENA"]
["1038","202406","NDA.ENE.007.1865656","7575","19","655","0","5351","1550","0","Sodio de alta presión","Calle la Pradera, 2","Puntos de luz - LUCENA  - idSig: 1865656","369586","4141509","LUCENA"]
["1038","202406","NDA.ENE.007.1862764","7575","19","655","0","5351","1550","0","Sodio de alta presión","Calle Generalife, 4","Puntos de luz - LUCENA  - idSig: 1862764","367580","4141056","LUCENA"]
["1038","202406","NDA.ENE.007.1956882","7575","19","655","0","5351","1550","0","Sodio de alta presión","Calle Valenzuela, 11","Puntos de luz - LUCENA  - idSig: 1956882","367583","4141493","LUCENA"]
["1038","202406","NDA.ENE.007.1863579","7575","19","655","0","5351","1550","0","Sodio de alta presión","Calle Mediabarba, 85","Puntos de luz - LUCENA  - idSig: 1863579","368067","4141622","LUCENA"]
["1038","202406","NDA.ENE.007.1864365","7575","19","655","0","5351","1550","0","Sodio de alta presión","Calle Priego, 2","Puntos de luz - LUCENA  - idSig: 1864365","369163","4141325","LUCENA"]
["1038","202406","NDA.ENE.007.1867210","7575","19","655","0","5351","1550","0","Sodio de alta presión","","Puntos de luz - LUCENA  - idSig: 1867210","366123","4138728","LUCENA"]
["1038","202406","NDA.ENE.007.1867779","7575","19","655","0","5351","1550","0","LED","Avenida de Pablo García Baena, 98","Puntos de luz - LUCENA  - idSig: 1867779","367286","4141272","LUCENA"]
["1038","202406","NDA.ENE.007.1867880","7575","19","655","0","5351","1550","0","LED","","Puntos de luz - LUCENA  - idSig: 1867880","367218","4140814","LUCENA"]
["1038","202406","NDA.ENE.007.1860692","7575","19","655","0","5351","1550","0","LED","Calle Julio Romero de Torres {Las Torres}, 9","Puntos de luz - LUCENA  - idSig: 1860692","368492","4141208","LUCENA"]
["1038","202406","NDA.ENE.007.1865086","7575","19","655","0","5351","1550","0","Sodio de alta presión","","Puntos de luz - LUCENA  - idSig: 1865086","368993","4141680","LUCENA"]
["1038","202406","NDA.ENE.007.1861465","7575","19","655","0","5351","1550","0","Halogenuros","Glorieta del Complejo Industrial, 4","Puntos de luz - LUCENA  - idSig: 1861465","367925","4141023","LUCENA"]
["1038","202406","NDA.ENE.007.1864850","7575","19","655","0","5351","1550","0","Sodio de alta presión","","Puntos de luz - LUCENA  - idSig: 1864850","367749","4142178","LUCENA"]
["1038","202406","NDA.ENE.007.1862149","7575","19","655","0","5351","1550","0","LED","","Puntos de luz - LUCENA  - idSig: 1862149","367084","4141849","LUCENA"]
["1038","202406","NDA.ENE.007.1862024","7575","19","655","0","5351","1550","0","Sodio de alta presión","","Puntos de luz - LUCENA  - idSig: 1862024","359526","4142470","LUCENA"]
["1038","202406","NDA.ENE.007.1863297","7575","19","655","0","5351","1550","0","Sodio de alta presión","Avenida Miguel Cuenca Valdivia, 7","Puntos de luz - LUCENA  - idSig: 1863297","367866","4141594","LUCENA"]
["1038","202406","NDA.ENE.007.1861985","7575","19","655","0","5351","1550","0","Sodio de alta presión","Calle Navas {Navas del Selpillar}, 13","Puntos de luz - LUCENA  - idSig: 1861985","359413","4142527","LUCENA"]
["1038","202406","NDA.ENE.007.1866834","7575","19","655","0","5351","1550","0","Sodio de alta presión","Calle José Aumente, 4","Puntos de luz - LUCENA  - idSig: 1866834","367448","4140651","LUCENA"]
["1038","202406","NDA.ENE.007.1864070","7575","19","655","0","5351","1550","0","Sodio de alta presión","Calle Arriera, 21","Puntos de luz - LUCENA  - idSig: 1864070","368824","4141500","LUCENA"]
["1038","202406","NDA.ENE.007.1866843","7575","19","655","0","5351","1550","0","Sodio de alta presión","Calle Luis de Góngora, 19","Puntos de luz - LUCENA  - idSig: 1866843","367454","4140569","LUCENA"]
["1038","202406","NDA.ENE.007.1867315","7575","19","655","0","5351","1550","0","Sodio de alta presión","Avenida de Barcelona, 11","Puntos de luz - LUCENA  - idSig: 1867315","366728","4138365","LUCENA"]
["1038","202406","NDA.ENE.007.1956646","7575","19","655","0","5351","1550","0","Sodio de alta presión","","Puntos de luz - LUCENA  - idSig: 1956646","366537","4142060","LUCENA"]
["1038","202406","NDA.ENE.007.1863453","7575","19","655","0","5351","1550","0","LED","Calle Muleros, 6","Puntos de luz - LUCENA  - idSig: 1863453","368346","4141360","LUCENA"]
["1038","202406","NDA.ENE.007.1860820","7575","19","655","0","5351","1550","0","Halogenuros","","Puntos de luz - LUCENA  - idSig: 1860820","366770","4139830","LUCENA"]
["1038","202406","NDA.ENE.007.1866893","7575","19","655","0","5351","1550","0","Sodio de alta presión","Calle las Camelias, 7","Puntos de luz - LUCENA  - idSig: 1866893","367590","4140759","LUCENA"]
["1038","202406","NDA.ENE.007.1862094","7575","19","655","0","5351","1550","0","LED","","Puntos de luz - LUCENA  - idSig: 1862094","366967","4141746","LUCENA"]
["1038","202406","NDA.ENE.007.1865175","7575","19","655","0","5351","1550","0","Sodio de alta presión","Calle Orfebreria, 6","Puntos de luz - LUCENA  - idSig: 1865175","369078","4141622","LUCENA"]
["1038","202406","NDA.ENE.007.1866288","7575","19","655","0","5351","1550","0","Sodio de alta presión","Calle Rafael Navarro Linares, 3","Puntos de luz - LUCENA  - idSig: 1866288","368281","4140959","LUCENA"]
["1038","202406","NDA.ENE.007.1861820","7575","19","655","0","5351","1550","0","Sodio de alta presión","","Puntos de luz - LUCENA  - idSig: 1861820","359794","4142421","LUCENA"]
["1030","202406","NDA.ENE.007.1888838","1262","0","0","0","30","1232","0","LED","Calle Almudena Grandes, 10","Puntos de luz - FUENTEPALMERA  - idSig: 1888838","314439","4175408","FUENTE PALMERA"]
["1030","202406","NDA.ENE.007.1888847","1262","0","0","0","30","1232","0","LED","Calle Carlos III, 55","Puntos de luz - FUENTEPALMERA  - idSig: 1888847","314515","4175395","FUENTE PALMERA"]
["1030","202406","NDA.ENE.007.1723747","1262","0","0","0","30","1232","0","LED","Calle Piston, 3","Puntos de luz - FUENTEPALMERA  - idSig: 1723747","315051","4175185","FUENTE PALMERA"]
["1030","202406","NDA.ENE.007.1723675","1262","0","0","0","30","1232","0","LED","Calle Eladio Soriano, 18","Puntos de luz - FUENTEPALMERA  - idSig: 1723675","314850","4175406","FUENTE PALMERA"]
["1030","202406","NDA.ENE.007.1953810","1262","0","0","0","30","1232","0","LED","Calle Isaac Albéniz, 18","Puntos de luz - FUENTEPALMERA  - idSig: 1953810","314875","4174872","FUENTE PALMERA"]
["1030","202406","NDA.ENE.007.1723719","1262","0","0","0","30","1232","0","LED","Calle Guadalcázar, 6","Puntos de luz - FUENTEPALMERA  - idSig: 1723719","315047","4175556","FUENTE PALMERA"]
["1030","202406","NDA.ENE.007.1723493","1262","0","0","0","30","1232","0","LED","Calle Manuel Pradas Martínez, 14","Puntos de luz - FUENTEPALMERA  - idSig: 1723493","314403","4174998","FUENTE PALMERA"]
["1030","202406","NDA.ENE.007.1889041","1262","0","0","0","30","1232","0","LED","Calle Paralela a Calle la Jara, 24","Puntos de luz - FUENTEPALMERA  - idSig: 1889041","314599","4175243","FUENTE PALMERA"]
["1030","202406","NDA.ENE.007.1953808","1262","0","0","0","30","1232","0","LED","Calle Concepción, 1","Puntos de luz - FUENTEPALMERA  - idSig: 1953808","314558","4175027","FUENTE PALMERA"]
["1030","202406","NDA.ENE.007.1723323","1262","0","0","0","30","1232","0","LED","Calle San Francisco de Borja, 4","Puntos de luz - FUENTEPALMERA  - idSig: 1723323","314916","4175170","FUENTE PALMERA"]
["1030","202503","NDA.ENE.007.1982821","202","0","1","0","168","33","0","Sodio de alta presión","Plaza Fuente, 2","Puntos de luz - FUENTEPALMERA  - idSig: 1982821","312059","4180847","FUENTE PALMERA"]
["1067","202502","NDA.ENE.007.1787258","233","0","0","0","69","164","0","LED","Calle Calle F (Pp-I3), 61","Puntos de luz - VILLAFRANCADECORDOBA  - idSig: 1787258","364888","4201087","VILLAFRANCA DE CORDOBA"]
["1067","202406","NDA.ENE.007.1902714","62","0","0","0","15","47","0","LED","","Puntos de luz - VILLAFRANCADECORDOBA  - idSig: 1902714","364071","4202557","VILLAFRANCA DE CORDOBA"]
["1067","202503","NDA.ENE.007.1786613","1175","0","2","0","57","1116","0","LED","Calle los Bancos, 4","Puntos de luz - VILLAFRANCADECORDOBA  - idSig: 1786613","364149","4202863","VILLAFRANCA DE CORDOBA"]
["1067","202503","NDA.ENE.007.1982538","1175","0","2","0","57","1116","0","LED","","Puntos de luz - VILLAFRANCADECORDOBA  - idSig: 1982538","363924","4202361","VILLAFRANCA DE CORDOBA"]
["1067","202503","NDA.ENE.007.1982005","1175","0","2","0","57","1116","0","LED","","Puntos de luz - VILLAFRANCADECORDOBA  - idSig: 1982005","364664","4203188","VILLAFRANCA DE CORDOBA"]
["1067","202503","NDA.ENE.007.1902554","1175","0","2","0","57","1116","0","LED","Calle José Ignacio Muñoz, 5","Puntos de luz - VILLAFRANCADECORDOBA  - idSig: 1902554","364370","4203286","VILLAFRANCA DE CORDOBA"]
["1067","202503","NDA.ENE.007.1902814","1175","0","2","0","57","1116","0","LED","Barriada de San José, 11","Puntos de luz - VILLAFRANCADECORDOBA  - idSig: 1902814","364090","4202275","VILLAFRANCA DE CORDOBA"]
["1067","202502","NDA.ENE.007.1787364","233","0","0","0","69","164","0","Sodio de alta presión","Diseminado Montoro (P.I. Dehesa de Cebrian), 70","Puntos de luz - VILLAFRANCADECORDOBA  - idSig: 1787364","365022","4200789","VILLAFRANCA DE CORDOBA"]
["1067","202502","NDA.ENE.007.1837401","233","0","0","0","69","164","0","Sodio de alta presión","","Puntos de luz - VILLAFRANCADECORDOBA  - idSig: 1837401","365098","4201216","VILLAFRANCA DE CORDOBA"]
["1067","202503","NDA.ENE.007.1982582","1175","0","2","0","57","1116","0","LED","Calle el Castaño, 22","Puntos de luz - VILLAFRANCADECORDOBA  - idSig: 1982582","363794","4202170","VILLAFRANCA DE CORDOBA"]
["1050","202406","NDA.ENE.007.1797078","877","14","70","0","42","751","0","Halogenuros","","Puntos de luz - PEDROABAD  - idSig: 1797078","372271","4203601","PEDRO ABAD"]
["1050","202506","NDA.ENE.007.1902989","162","0","0","0","1","161","0","LED","Calle Cañuelo, 1","Puntos de luz - PEDROABAD  - idSig: 1902989","371796","4202937","PEDRO ABAD"]
["1050","202406","NDA.ENE.007.1797420","877","14","70","0","42","751","0","LED","Calle Pablo Picasso, 7","Puntos de luz - PEDROABAD  - idSig: 1797420","372051","4203037","PEDRO ABAD"]
["1050","202406","NDA.ENE.007.1797542","877","14","70","0","42","751","0","LED","","Puntos de luz - PEDROABAD  - idSig: 1797542","371752","4202797","PEDRO ABAD"]
["1050","202406","NDA.ENE.007.1903076","877","14","70","0","42","751","0","LED","","Puntos de luz - PEDROABAD  - idSig: 1903076","371670","4203087","PEDRO ABAD"]
["1050","202506","NDA.ENE.007.1797266","162","0","0","0","1","161","0","LED","Calle Madre Filomena, 54","Puntos de luz - PEDROABAD  - idSig: 1797266","372206","4203438","PEDRO ABAD"]
["1050","202406","NDA.ENE.007.1797646","877","14","70","0","42","751","0","LED","Calle Cristobal Colon, 11","Puntos de luz - PEDROABAD  - idSig: 1797646","371962","4202863","PEDRO ABAD"]
["1050","202506","NDA.ENE.007.1903133","162","0","0","0","1","161","0","LED","Calle Redonda de la Estación, 2","Puntos de luz - PEDROABAD  - idSig: 1903133","372223","4203476","PEDRO ABAD"]
["1050","202406","NDA.ENE.007.1903027","877","14","70","0","42","751","0","Halogenuros","","Puntos de luz - PEDROABAD  - idSig: 1903027","371664","4203109","PEDRO ABAD"]
["1050","202406","NDA.ENE.007.1797487","877","14","70","0","42","751","0","LED","","Puntos de luz - PEDROABAD  - idSig: 1797487","371584","4202703","PEDRO ABAD"]
["1050","202406","NDA.ENE.007.1903004","877","14","70","0","42","751","0","Halogenuros","","Puntos de luz - PEDROABAD  - idSig: 1903004","371672","4203151","PEDRO ABAD"]
["1065","202406","NDA.ENE.007.1963541","684","0","0","0","440","244","0","Sodio de alta presión","Calle Clara Campoamor, 5","Puntos de luz - LAVICTORIA  - idSig: 1963541","336838","4172244","LA VICTORIA"]
["1065","202406","NDA.ENE.007.1963623","684","0","0","0","440","244","0","Sodio de alta presión","","Puntos de luz - LAVICTORIA  - idSig: 1963623","336361","4172704","LA VICTORIA"]
["1065","202406","NDA.ENE.007.1844717","684","0","0","0","440","244","0","Sodio de alta presión","Calle los Huevos, 36","Puntos de luz - LAVICTORIA  - idSig: 1844717","336797","4171859","LA VICTORIA"]
["1065","202406","NDA.ENE.007.1963687","684","0","0","0","440","244","0","Sodio de alta presión","","Puntos de luz - LAVICTORIA  - idSig: 1963687","336418","4172659","LA VICTORIA"]
["1074","202406","NDA.ENE.007.1850892","871","1","34","0","26","810","0","LED","Calle Nueva, 60","Puntos de luz - ELVISO  - idSig: 1850892","329478","4261528","EL VISO"]
["1074","202406","NDA.ENE.007.1851335","871","1","34","0","26","810","0","LED","Calle Clara Campoamor, 10","Puntos de luz - ELVISO  - idSig: 1851335","329844","4260933","EL VISO"]
["1074","202406","NDA.ENE.007.1851218","871","1","34","0","26","810","0","LED","Avenida Via Calatraveño, 9","Puntos de luz - ELVISO  - idSig: 1851218","329556","4260829","EL VISO"]
["1074","202406","NDA.ENE.007.1850956","871","1","34","0","26","810","0","LED","Calle Guadalmez, 10","Puntos de luz - ELVISO  - idSig: 1850956","328928","4261430","EL VISO"]
["1074","202406","NDA.ENE.007.1884298","871","1","34","0","26","810","0","Halogenuros","","Puntos de luz - ELVISO  - idSig: 1884298","330065","4260899","EL VISO"]
["1074","202406","NDA.ENE.007.1884316","871","1","34","0","26","810","0","Halogenuros","Calle Blanca, 2","Puntos de luz - ELVISO  - idSig: 1884316","329410","4261300","EL VISO"]
["1036","202406","NDA.ENE.007.1974450","1806","13","38","0","67","1688","0","LED","Calle las Margaritas, 3","Puntos de luz - HORNACHUELOS  - idSig: 1974450","301883","4189284","HORNACHUELOS"]
["1036","202406","NDA.ENE.007.1727423","1806","13","38","0","67","1688","0","LED","Calle Carretera, 3","Puntos de luz - HORNACHUELOS  - idSig: 1727423","302011","4189797","HORNACHUELOS"]
["1036","202406","NDA.ENE.007.1726964","1806","13","38","0","67","1688","0","LED","Carretera San Calixto, 37","Puntos de luz - HORNACHUELOS  - idSig: 1726964","302033","4189494","HORNACHUELOS"]
["1036","202406","NDA.ENE.007.1727593","1806","13","38","0","67","1688","0","LED","Calle los Sesmos, 2","Puntos de luz - HORNACHUELOS  - idSig: 1727593","307306","4179976","HORNACHUELOS"]
["1036","202406","NDA.ENE.007.1974949","1806","13","38","0","67","1688","0","Sodio de alta presión","Calle Brasil, 10","Puntos de luz - HORNACHUELOS  - idSig: 1974949","302607","4188860","HORNACHUELOS"]
["1036","202406","NDA.ENE.007.1974484","1806","13","38","0","67","1688","0","LED","Calle la Parra, 6","Puntos de luz - HORNACHUELOS  - idSig: 1974484","301816","4189550","HORNACHUELOS"]
["1036","202406","NDA.ENE.007.1727418","1806","13","38","0","67","1688","0","LED","Calle Cádiz, 5","Puntos de luz - HORNACHUELOS  - idSig: 1727418","302299","4189726","HORNACHUELOS"]
["1036","202406","NDA.ENE.007.1727427","1806","13","38","0","67","1688","0","LED","Calle Carretera, 17","Puntos de luz - HORNACHUELOS  - idSig: 1727427","301944","4189732","HORNACHUELOS"]
["1056","202406","NDA.ENE.007.1764946","2102","96","66","0","1925","15","0","Sodio de alta presión","Calle Aceituneras, 14","Puntos de luz - PUENTEGENIL  - idSig: 1764946","344522","4140690","PUENTE GENIL"]
["1056","202512","NDA.ENE.007.1992929","2780","36","112","5","1917","710","0","Sodio de alta presión","Calle San Marcos, 14","Puntos de luz - PUENTEGENIL  - idSig: 1992929","342236","4138994","PUENTE GENIL"]
["1056","202406","NDA.ENE.007.1770758","2102","96","66","0","1925","15","0","Sodio de alta presión","","Puntos de luz - PUENTEGENIL  - idSig: 1770758","344015","4139636","PUENTE GENIL"]
["1056","202512","NDA.ENE.007.1993205","2780","36","112","5","1917","710","0","Sodio de alta presión","NO ENCONTRADO","Puntos de luz - PUENTEGENIL  - idSig: 1993205","344034","4139224","PUENTE GENIL"]
["1056","202406","NDA.ENE.007.1838080","2102","96","66","0","1925","15","0","Sodio de alta presión","Ronda Norte, 8","Puntos de luz - PUENTEGENIL  - idSig: 1838080","346978","4136165","PUENTE GENIL"]
["1056","202406","NDA.ENE.007.1770066","2102","96","66","0","1925","15","0","Sodio de alta presión","Calle Baldomero Jiménez, 41","Puntos de luz - PUENTEGENIL  - idSig: 1770066","344112","4139523","PUENTE GENIL"]
["1056","202512","NDA.ENE.007.1767370","2780","36","112","5","1917","710","0","Sodio de alta presión","Calle Reyes Católicos, 1","Puntos de luz - PUENTEGENIL  - idSig: 1767370","343353","4139192","PUENTE GENIL"]
["1056","202406","NDA.ENE.007.1768073","2102","96","66","0","1925","15","0","Sodio de alta presión","Calle Ramón y Cajal, 4","Puntos de luz - PUENTEGENIL  - idSig: 1768073","343688","4139636","PUENTE GENIL"]
["1056","202406","NDA.ENE.007.1763083","2102","96","66","0","1925","15","0","Sodio de alta presión","Ronda Sur, 6","Puntos de luz - PUENTEGENIL  - idSig: 1763083","346980","4136033","PUENTE GENIL"]
["1056","202512","NDA.ENE.007.1992823","2780","36","112","5","1917","710","0","LED","Calle Herrera, 38","Puntos de luz - PUENTEGENIL  - idSig: 1992823","342301","4138679","PUENTE GENIL"]
["1056","202406","NDA.ENE.007.1765215","2102","96","66","0","1925","15","0","Sodio de alta presión","Calle Doctor Moyano Cruz, 17","Puntos de luz - PUENTEGENIL  - idSig: 1765215","344827","4140291","PUENTE GENIL"]
["1056","202512","NDA.ENE.007.1992969","2780","36","112","5","1917","710","0","Halogenuros","NO ENCONTRADO","Puntos de luz - PUENTEGENIL  - idSig: 1992969","344518","4138457","PUENTE GENIL"]
["1056","202406","NDA.ENE.007.1766310","2102","96","66","0","1925","15","0","Sodio de alta presión","Calle Matrona Pepita Rivas, 40","Puntos de luz - PUENTEGENIL  - idSig: 1766310","344212","4139265","PUENTE GENIL"]
["1056","202512","NDA.ENE.007.1992944","2780","36","112","5","1917","710","0","Sodio de alta presión","NO ENCONTRADO","Puntos de luz - PUENTEGENIL  - idSig: 1992944","344719","4137903","PUENTE GENIL"]
["1056","202512","NDA.ENE.007.1777732","2780","36","112","5","1917","710","0","LED","Carretera A-379 de Casariche a la Carlota por Puente Genil, 4","Puntos de luz - PUENTEGENIL  - idSig: 1777732","342146","4134293","PUENTE GENIL"]
["1056","202512","NDA.ENE.007.1838109","2780","36","112","5","1917","710","0","Sodio de alta presión","NO ENCONTRADO","Puntos de luz - PUENTEGENIL  - idSig: 1838109","341611","4141781","PUENTE GENIL"]
["1056","202406","NDA.ENE.007.1770269","2102","96","66","0","1925","15","0","Sodio de alta presión","Calle Almería, 15","Puntos de luz - PUENTEGENIL  - idSig: 1770269","344294","4140223","PUENTE GENIL"]
["1056","202512","NDA.ENE.007.1993248","2780","36","112","5","1917","710","0","Sodio de alta presión","Calle Cuesta del Molino, 16","Puntos de luz - PUENTEGENIL  - idSig: 1993248","342871","4139929","PUENTE GENIL"]
["1056","202512","NDA.ENE.007.1838436","2780","36","112","5","1917","710","0","Sodio de alta presión","Calle de San Luis, 34","Puntos de luz - PUENTEGENIL  - idSig: 1838436","342621","4137845","PUENTE GENIL"]
["1056","202512","NDA.ENE.007.1993226","2780","36","112","5","1917","710","0","LED","Calle Jesús, 27","Puntos de luz - PUENTEGENIL  - idSig: 1993226","342347","4139705","PUENTE GENIL"]
["1056","202512","NDA.ENE.007.1840092","2780","36","112","5","1917","710","0","Sodio de alta presión","Calle Miguel Romero, 29","Puntos de luz - PUENTEGENIL  - idSig: 1840092","343343","4139482","PUENTE GENIL"]
["1056","202406","NDA.ENE.007.1765220","2102","96","66","0","1925","15","0","Sodio de alta presión","Calle Doctor Moyano Cruz, 63","Puntos de luz - PUENTEGENIL  - idSig: 1765220","344994","4140390","PUENTE GENIL"]
["1056","202406","NDA.ENE.007.1770373","2102","96","66","0","1925","15","0","Sodio de alta presión","Grupo María Dolores, 1","Puntos de luz - PUENTEGENIL  - idSig: 1770373","344607","4140299","PUENTE GENIL"]
["1056","202406","NDA.ENE.007.1763028","2102","96","66","0","1925","15","0","Sodio de alta presión","Calle Chiquita, 4","Puntos de luz - PUENTEGENIL  - idSig: 1763028","347001","4136101","PUENTE GENIL"]
["1056","202512","NDA.ENE.007.1777769","2780","36","112","5","1917","710","0","Sodio de alta presión","NO ENCONTRADO","Puntos de luz - PUENTEGENIL  - idSig: 1777769","343637","4138838","PUENTE GENIL"]
["1056","202406","NDA.ENE.007.1769800","2102","96","66","0","1925","15","0","Sodio de alta presión","Calle Miguel Ángel Blanco Garrido, 4","Puntos de luz - PUENTEGENIL  - idSig: 1769800","343961","4139790","PUENTE GENIL"]
["1056","202406","NDA.ENE.007.1765192","2102","96","66","0","1925","15","0","Sodio de alta presión","Calle Escopeteros, 6","Puntos de luz - PUENTEGENIL  - idSig: 1765192","344516","4139989","PUENTE GENIL"]
["1056","202406","NDA.ENE.007.1903739","2102","96","66","0","1925","15","0","Sodio de alta presión","Avenida Poeta Manuel Reina, 37","Puntos de luz - PUENTEGENIL  - idSig: 1903739","343583","4139786","PUENTE GENIL"]
["1056","202512","NDA.ENE.007.1777440","2780","36","112","5","1917","710","0","Sodio de alta presión","Plaza Santiago, 2","Puntos de luz - PUENTEGENIL  - idSig: 1777440","342448","4139291","PUENTE GENIL"]
["1056","202512","NDA.ENE.007.1764339","2780","36","112","5","1917","710","0","Sodio de alta presión","Calle de la Matriche, 30","Puntos de luz - PUENTEGENIL  - idSig: 1764339","343716","4138136","PUENTE GENIL"]
["1056","202512","NDA.ENE.007.1838613","2780","36","112","5","1917","710","0","LED","Calle la Mina, 0","Puntos de luz - PUENTEGENIL  - idSig: 1838613","342034","4134298","PUENTE GENIL"]
["1056","202406","NDA.ENE.007.1903818","2102","96","66","0","1925","15","0","Sodio de alta presión","","Puntos de luz - PUENTEGENIL  - idSig: 1903818","342991","4139959","PUENTE GENIL"]
["1056","202512","NDA.ENE.007.1770735","2780","36","112","5","1917","710","0","Sodio de alta presión","Calle San Cristobal, 2","Puntos de luz - PUENTEGENIL  - idSig: 1770735","343085","4139446","PUENTE GENIL"]
["1056","202512","NDA.ENE.007.1764509","2780","36","112","5","1917","710","0","Sodio de alta presión","Calle de la Ladera de los Olivos, 7","Puntos de luz - PUENTEGENIL  - idSig: 1764509","343327","4137827","PUENTE GENIL"]
["1056","202512","NDA.ENE.007.1992995","2780","36","112","5","1917","710","0","Sodio de alta presión","Calle el Cerrillo, 2","Puntos de luz - PUENTEGENIL  - idSig: 1992995","344554","4138259","PUENTE GENIL"]
["1056","202512","NDA.ENE.007.1767128","2780","36","112","5","1917","710","0","LED","NO ENCONTRADO","Puntos de luz - PUENTEGENIL  - idSig: 1767128","343209","4139353","PUENTE GENIL"]
["1056","202406","NDA.ENE.007.1903816","2102","96","66","0","1925","15","0","Sodio de alta presión","Calle Miguel Quintero Merino, 48","Puntos de luz - PUENTEGENIL  - idSig: 1903816","345044","4140477","PUENTE GENIL"]
["1056","202512","NDA.ENE.007.1839849","2780","36","112","5","1917","710","0","Sodio de alta presión","Calle Príncipe de Asturias, 32","Puntos de luz - PUENTEGENIL  - idSig: 1839849","343713","4138964","PUENTE GENIL"]
["1056","202512","NDA.ENE.007.1992769","2780","36","112","5","1917","710","0","LED","Calle Alcor, 35","Puntos de luz - PUENTEGENIL  - idSig: 1992769","346681","4141202","PUENTE GENIL"]
["1056","202512","NDA.ENE.007.1770669","2780","36","112","5","1917","710","0","Sodio de alta presión","Calle Cantarerias, 58","Puntos de luz - PUENTEGENIL  - idSig: 1770669","342859","4139922","PUENTE GENIL"]
["1023","202406","NDA.ENE.007.1888558","847","0","0","0","40","807","0","LED","","Puntos de luz - DOSTORRES  - idSig: 1888558","335057","4257396","DOS TORRES"]
["1023","202406","NDA.ENE.007.1845884","847","0","0","0","40","807","0","LED","Calle Travesada, 12","Puntos de luz - DOSTORRES  - idSig: 1845884","334548","4257098","DOS TORRES"]
["1023","202406","NDA.ENE.007.1967347","847","0","0","0","40","807","0","LED","Calle Virgen de Loreto, 1","Puntos de luz - DOSTORRES  - idSig: 1967347","334172","4256732","DOS TORRES"]
["1023","202406","NDA.ENE.007.1846218","847","0","0","0","40","807","0","LED","Avenida Doctor Cornejo, 1","Puntos de luz - DOSTORRES  - idSig: 1846218","334256","4256612","DOS TORRES"]
["1023","202406","NDA.ENE.007.1846164","847","0","0","0","40","807","0","LED","","Puntos de luz - DOSTORRES  - idSig: 1846164","334997","4256763","DOS TORRES"]
["1023","202406","NDA.ENE.007.1845854","847","0","0","0","40","807","0","LED","Calle Mayor, 28","Puntos de luz - DOSTORRES  - idSig: 1845854","334483","4256759","DOS TORRES"]
["1023","202406","NDA.ENE.007.1845818","847","0","0","0","40","807","0","LED","Calle Granada, 6","Puntos de luz - DOSTORRES  - idSig: 1845818","334568","4256749","DOS TORRES"]
["1061","202512","NDA.ENE.007.1893803","91","16","4","0","70","1","0","Sodio de alta presión","Carretera La Montiela, 28","Puntos de luz - SANTAELLA  - idSig: 1893803","336344","4159391","SANTA EUFEMIA"]
["1061","202406","NDA.ENE.007.1894211","1505","0","15","0","141","1349","0","LED","Calle Ecouflant, 31","Puntos de luz - SANTAELLA  - idSig: 1894211","336838","4158910","SANTA EUFEMIA"]
["1061","202512","NDA.ENE.007.1894256","91","16","4","0","70","1","0","Sodio de alta presión","NO ENCONTRADO","Puntos de luz - SANTAELLA  - idSig: 1894256","337811","4158540","SANTA EUFEMIA"]
["1061","202406","NDA.ENE.007.1894354","1505","0","15","0","141","1349","0","LED","Calle Fuente del Santo, 10","Puntos de luz - SANTAELLA  - idSig: 1894354","337199","4158435","SANTA EUFEMIA"]
["1061","202406","NDA.ENE.007.1747142","1505","0","15","0","141","1349","0","LED","Calle Ronda Oeste, 5","Puntos de luz - SANTAELLA  - idSig: 1747142","330331","4154838","SANTA EUFEMIA"]
["1061","202406","NDA.ENE.007.1889632","1505","0","15","0","141","1349","0","LED","Calle Amapola, 3","Puntos de luz - SANTAELLA  - idSig: 1889632","330709","4154700","SANTA EUFEMIA"]
["1032","202406","NDA.ENE.007.1801657","136","0","0","15","0","121","0","LED","Calle Ramón y Cajal, 12","Puntos de luz - LAGRANJUELA  - idSig: 1801657","294535","4249693","LA GRANJUELA"]
["1054","202406","NDA.ENE.007.1832322","3006","297","85","208","2170","246","0","Sodio de alta presión","","Puntos de luz - POZOBLANCO  - idSig: 1832322","338312","4249451","POZOBLANCO"]
["1054","202406","NDA.ENE.007.1887741","3006","297","85","208","2170","246","0","Halogenuros","Calle Cronista Sepulveda, 5","Puntos de luz - POZOBLANCO  - idSig: 1887741","338577","4249303","POZOBLANCO"]
["1054","202406","NDA.ENE.007.1834058","3006","297","85","208","2170","246","0","Sodio de alta presión","Plaza Ríos {De Los}, 26","Puntos de luz - POZOBLANCO  - idSig: 1834058","339110","4249642","POZOBLANCO"]
["1054","202506","NDA.ENE.007.1834767","410","25","5","26","293","61","0","Sodio de alta presión","Calle Tercera (Pg.I.Deh.Boyal), 51","Puntos de luz - POZOBLANCO  - idSig: 1834767","338845","4247127","POZOBLANCO"]
["1054","202406","NDA.ENE.007.1834190","3006","297","85","208","2170","246","0","Sodio de alta presión","Calle Encrucijada, 50","Puntos de luz - POZOBLANCO  - idSig: 1834190","339151","4249369","POZOBLANCO"]
["1054","202406","NDA.ENE.007.1834547","3006","297","85","208","2170","246","0","Sodio de alta presión","Calle Hinojosa del Duque, 23","Puntos de luz - POZOBLANCO  - idSig: 1834547","338760","4249985","POZOBLANCO"]
["1054","202406","NDA.ENE.007.1835337","3006","297","85","208","2170","246","0","Vapor de mercurio","","Puntos de luz - POZOBLANCO  - idSig: 1835337","338909","4248485","POZOBLANCO"]
["1054","202406","NDA.ENE.007.1834538","3006","297","85","208","2170","246","0","Sodio de alta presión","","Puntos de luz - POZOBLANCO  - idSig: 1834538","338351","4250005","POZOBLANCO"]
["1054","202406","NDA.ENE.007.1835763","3006","297","85","208","2170","246","0","Fluorescentes","Calle León Herrero, 29","Puntos de luz - POZOBLANCO  - idSig: 1835763","338501","4249143","POZOBLANCO"]
["1054","202406","NDA.ENE.007.1834719","3006","297","85","208","2170","246","0","Sodio de alta presión","Calle Almería, 57","Puntos de luz - POZOBLANCO  - idSig: 1834719","337707","4249394","POZOBLANCO"]
["1054","202406","NDA.ENE.007.1832788","3006","297","85","208","2170","246","0","Sodio de alta presión","Calle Pedrajas, 52","Puntos de luz - POZOBLANCO  - idSig: 1832788","338974","4249426","POZOBLANCO"]
["1054","202406","NDA.ENE.007.1832525","3006","297","85","208","2170","246","0","LED","Calle Alcaracejos, 2","Puntos de luz - POZOBLANCO  - idSig: 1832525","337823","4249619","POZOBLANCO"]
["1054","202406","NDA.ENE.007.1832031","3006","297","85","208","2170","246","0","Sodio de alta presión","Calle Padre Manjón, 8","Puntos de luz - POZOBLANCO  - idSig: 1832031","338833","4248762","POZOBLANCO"]
["1054","202406","NDA.ENE.007.1835274","3006","297","85","208","2170","246","0","Vapor de mercurio","","Puntos de luz - POZOBLANCO  - idSig: 1835274","338923","4248489","POZOBLANCO"]
["1054","202406","NDA.ENE.007.1835916","3006","297","85","208","2170","246","0","Halogenuros","","Puntos de luz - POZOBLANCO  - idSig: 1835916","337864","4249593","POZOBLANCO"]
["1054","202406","NDA.ENE.007.1831933","3006","297","85","208","2170","246","0","Sodio de alta presión","Calle Huelva, 27","Puntos de luz - POZOBLANCO  - idSig: 1831933","337950","4249320","POZOBLANCO"]
["1054","202406","NDA.ENE.007.1835814","3006","297","85","208","2170","246","0","Fluorescentes","Ronda Plaza de Toros, 17","Puntos de luz - POZOBLANCO  - idSig: 1835814","338543","4248692","POZOBLANCO"]
["1054","202406","NDA.ENE.007.1834588","3006","297","85","208","2170","246","0","Sodio de alta presión","Calle Concepción Arenal, 14","Puntos de luz - POZOBLANCO  - idSig: 1834588","338818","4250086","POZOBLANCO"]
["1054","202406","NDA.ENE.007.1834659","3006","297","85","208","2170","246","0","Sodio de alta presión","Calle Mayor, 38","Puntos de luz - POZOBLANCO  - idSig: 1834659","338487","4249527","POZOBLANCO"]
["1054","202406","NDA.ENE.007.1831918","3006","297","85","208","2170","246","0","Sodio de alta presión","Calle San Gregorio, 70","Puntos de luz - POZOBLANCO  - idSig: 1831918","338077","4249936","POZOBLANCO"]
["1054","202406","NDA.ENE.007.1887729","3006","297","85","208","2170","246","0","Fluorescentes","","Puntos de luz - POZOBLANCO  - idSig: 1887729","338908","4248500","POZOBLANCO"]
["1054","202406","NDA.ENE.007.1835491","3006","297","85","208","2170","246","0","LED","","Puntos de luz - POZOBLANCO  - idSig: 1835491","337654","4249775","POZOBLANCO"]
["1054","202406","NDA.ENE.007.1835815","3006","297","85","208","2170","246","0","Fluorescentes","Ronda Plaza de Toros, 4","Puntos de luz - POZOBLANCO  - idSig: 1835815","338530","4248700","POZOBLANCO"]
["1054","202406","NDA.ENE.007.1831735","3006","297","85","208","2170","246","0","Sodio de alta presión","Plaza Ríos {De Los}, 17","Puntos de luz - POZOBLANCO  - idSig: 1831735","339157","4249664","POZOBLANCO"]
["1054","202406","NDA.ENE.007.1831960","3006","297","85","208","2170","246","0","Sodio de alta presión","Calle Córdoba, 55","Puntos de luz - POZOBLANCO  - idSig: 1831960","338035","4249256","POZOBLANCO"]
["1054","202506","NDA.ENE.007.1834378","410","25","5","26","293","61","0","Sodio de alta presión","Avenida el Silo, 18","Puntos de luz - POZOBLANCO  - idSig: 1834378","338718","4249849","POZOBLANCO"]
["1054","202406","NDA.ENE.007.1832634","3006","297","85","208","2170","246","0","LED","Calle Encina, 48","Puntos de luz - POZOBLANCO  - idSig: 1832634","337828","4249912","POZOBLANCO"]
["1054","202406","NDA.ENE.007.1834293","3006","297","85","208","2170","246","0","Sodio de alta presión","","Puntos de luz - POZOBLANCO  - idSig: 1834293","338808","4248638","POZOBLANCO"]
["1054","202406","NDA.ENE.007.1832234","3006","297","85","208","2170","246","0","Sodio de alta presión","Calle Santa Ana, 28","Puntos de luz - POZOBLANCO  - idSig: 1832234","338550","4249614","POZOBLANCO"]
["1054","202406","NDA.ENE.007.1831765","3006","297","85","208","2170","246","0","Sodio de alta presión","Calle Clara Campoamor, 19","Puntos de luz - POZOBLANCO  - idSig: 1831765","337772","4249527","POZOBLANCO"]
["1054","202406","NDA.ENE.007.1832789","3006","297","85","208","2170","246","0","Sodio de alta presión","Calle Pedrajas, 39","Puntos de luz - POZOBLANCO  - idSig: 1832789","338981","4249478","POZOBLANCO"]
["1054","202406","NDA.ENE.007.1834048","3006","297","85","208","2170","246","0","Sodio de alta presión","","Puntos de luz - POZOBLANCO  - idSig: 1834048","339199","4247571","POZOBLANCO"]
["1054","202406","NDA.ENE.007.1834141","3006","297","85","208","2170","246","0","Sodio de alta presión","","Puntos de luz - POZOBLANCO  - idSig: 1834141","338791","4247363","POZOBLANCO"]
["1029","202503","NDA.ENE.007.1979682","646","35","17","0","8","586","0","LED","Plaza San Sebastián, 21","Puntos de luz - FUENTEOBEJUNA  - idSig: 1979682","288799","4237828","FUENTE OBEJUNA"]
["1029","202501","NDA.ENE.007.1792692","455","17","7","0","0","431","0","LED","Calle Juan Pedro Barrena, 2","Puntos de luz - FUENTEOBEJUNA  - idSig: 1792692","293659","4228597","FUENTE OBEJUNA"]
["1029","202502","NDA.ENE.007.1980048","1351","19","0","0","75","1257","0","LED","","Puntos de luz - FUENTEOBEJUNA  - idSig: 1980048","287638","4238282","FUENTE OBEJUNA"]
["1029","202503","NDA.ENE.007.1981988","646","35","17","0","8","586","0","LED","Calle Ancha, 29","Puntos de luz - FUENTEOBEJUNA  - idSig: 1981988","288747","4238609","FUENTE OBEJUNA"]
["1029","202503","NDA.ENE.007.1978867","646","35","17","0","8","586","0","LED","","Puntos de luz - FUENTEOBEJUNA  - idSig: 1978867","288945","4238774","FUENTE OBEJUNA"]
["1029","202502","NDA.ENE.007.1979864","1351","19","0","0","75","1257","0","LED","Paseo de Andalucía, 20","Puntos de luz - FUENTEOBEJUNA  - idSig: 1979864","288198","4237828","FUENTE OBEJUNA"]
["1029","202502","NDA.ENE.007.1979431","1351","19","0","0","75","1257","0","LED","Calle Sol (Cardenchosa), 6","Puntos de luz - FUENTEOBEJUNA  - idSig: 1979431","294169","4224688","FUENTE OBEJUNA"]
["1029","202502","NDA.ENE.007.1979893","1351","19","0","0","75","1257","0","LED","Calle Corredera, 60","Puntos de luz - FUENTEOBEJUNA  - idSig: 1979893","288376","4237791","FUENTE OBEJUNA"]
["1029","202502","NDA.ENE.007.1792308","1351","19","0","0","75","1257","0","LED","Calle Sevilla, 61","Puntos de luz - FUENTEOBEJUNA  - idSig: 1792308","288053","4237887","FUENTE OBEJUNA"]
["1029","202502","NDA.ENE.007.1978937","1351","19","0","0","75","1257","0","Vapor de mercurio","","Puntos de luz - FUENTEOBEJUNA  - idSig: 1978937","293522","4224650","FUENTE OBEJUNA"]
["1029","202503","NDA.ENE.007.1979762","646","35","17","0","8","586","0","LED","","Puntos de luz - FUENTEOBEJUNA  - idSig: 1979762","284118","4228289","FUENTE OBEJUNA"]
["1029","202502","NDA.ENE.007.1979853","1351","19","0","0","75","1257","0","LED","Calle Nuestra Señora del Castillo, 9","Puntos de luz - FUENTEOBEJUNA  - idSig: 1979853","288293","4237735","FUENTE OBEJUNA"]
["1029","202501","NDA.ENE.007.1978850","455","17","7","0","0","431","0","LED","","Puntos de luz - FUENTEOBEJUNA  - idSig: 1978850","298067","4231707","FUENTE OBEJUNA"]
["1069","202502","NDA.ENE.007.1751910","1125","33","14","0","992","86","0","Sodio de alta presión","Calle Viveros, 20","Puntos de luz - VILLANUEVADECÓRDOBA  - idSig: 1751910","357281","4242906","VILLANUEVA DE CÓRDOBA"]
["1007","202512","NDA.ENE.007.1758104","4198","21","2047","0","397","1733","0","Halogenuros","Calle Pavones, 42","Puntos de luz - BAENA  - idSig: 1758104","383180","4163710","BAENA"]
["1001","202503","NDA.ENE.007.1778118","554","0","2","0","0","552","0","LED","Calle del Roble, 1","Puntos de luz - ADAMUZ  - idSig: 1778118","366700","4210211","ADAMUZ"]
["1049","202406","NDA.ENE.007.1923644","4688","381","101","31","3369","806","0","Sodio de alta presión","","Puntos de luz - PALMADELRÍO  - idSig: 1923644","298657","4174147","PALMA DEL RÍO"]
["1063","202406","NDA.ENE.007.1884367","429","8","0","4","23","394","0","LED","Calle Cervantes, 2","Puntos de luz - VALENZUELA  - idSig: 1884367","392327","4181746","VALENZUELA"]
["1038","202406","NDA.ENE.007.1867119","7575","19","655","0","5351","1550","0","Sodio de alta presión","Avenida de Extremadura, 29","Puntos de luz - LUCENA  - idSig: 1867119","366493","4139956","LUCENA"]
["1056","202406","NDA.ENE.007.1770806","2102","96","66","0","1925","15","0","Sodio de alta presión","Calle Maestra Balbina Cerdeño, 32","Puntos de luz - PUENTEGENIL  - idSig: 1770806","344171","4139308","PUENTE GENIL"]
["1056","202406","NDA.ENE.007.1839821","2102","96","66","0","1925","15","0","Sodio de alta presión","Avenida de la Estación, 12","Puntos de luz - PUENTEGENIL  - idSig: 1839821","343909","4139931","PUENTE GENIL"]
["1029","202502","NDA.ENE.007.1980007","1351","19","0","0","75","1257","0","LED","","Puntos de luz - FUENTEOBEJUNA  - idSig: 1980007","287591","4238337","FUENTE OBEJUNA"]
["1007","202512","NDA.ENE.007.1994657","4198","21","2047","0","397","1733","0","LED","NO ENCONTRADO","Puntos de luz - BAENA  - idSig: 1994657","390660","4169737","BAENA"]
["1025","202511","NDA.ENE.007.1991707","1066","3","4","6","7","1046","0","LED","Calle Practicante Luis Jódar, 15","Puntos de luz - ESPEJO  - idSig: 1991707","362605","4171105","ESPEJO"]
["1049","202406","NDA.ENE.007.1924919","4688","381","101","31","3369","806","0","Sodio de alta presión","Plaza Valparaiso, 13","Puntos de luz - PALMADELRÍO  - idSig: 1924919","299274","4174508","PALMA DEL RÍO"]
["1045","202503","NDA.ENE.007.1982294","571","2","0","0","1","568","0","LED","","Puntos de luz - MORILES  - idSig: 1982294","357954","4145166","MORILES"]
["1038","202406","NDA.ENE.007.1864807","7575","19","655","0","5351","1550","0","Sodio de alta presión","","Puntos de luz - LUCENA  - idSig: 1864807","367829","4141672","LUCENA"]
["1038","202406","NDA.ENE.007.1956841","7575","19","655","0","5351","1550","0","Sodio de alta presión","Calle Coral Lucentina, 24","Puntos de luz - LUCENA  - idSig: 1956841","368427","4140542","LUCENA"]
["1036","202406","NDA.ENE.007.1726796","1806","13","38","0","67","1688","0","LED","Calle Olivo, 1","Puntos de luz - HORNACHUELOS  - idSig: 1726796","302740","4189349","HORNACHUELOS"]
["1054","202406","NDA.ENE.007.1834787","3006","297","85","208","2170","246","0","Sodio de alta presión","Calle Tercera {Pg.I.Deh.Boyal}, 9","Puntos de luz - POZOBLANCO  - idSig: 1834787","338996","4247132","POZOBLANCO"]
["1007","202512","NDA.ENE.007.1954722","4198","21","2047","0","397","1733","0","LED","Travesía Zapateria, 1","Puntos de luz - BAENA  - idSig: 1954722","382433","4163610","BAENA"]
["1009","202503","NDA.ENE.007.1814604","1128","17","143","0","14","954","0","LED","","Puntos de luz - BELMEZ  - idSig: 1814604","307275","4238037","BELMEZ"]
["1058","202506","NDA.ENE.007.1971655","2787","4","3","0","83","2697","0","LED","Calle Poeta Rafael Alberti, 24","Puntos de luz - RUTE  - idSig: 1971655","378815","4131792","RUTE"]
["1052","202503","NDA.ENE.007.1736177","4136","212","46","48","2797","1030","3","Sodio de alta presión","Calle Umbría, 50","Puntos de luz - PEÑARROYAPUEBLONUEVO  - idSig: 1736177","301812","4241642","PEÑARROYA-PUEBLONUEVO"]
["1043","202406","NDA.ENE.007.1953076","2327","2","433","0","698","1194","0","Sodio de alta presión","","Puntos de luz - MONTORO  - idSig: 1953076","379273","4209645","MONTORO"]
["1038","202406","NDA.ENE.007.1865769","7575","19","655","0","5351","1550","0","Sodio de alta presión","Calle Rute, 45","Puntos de luz - LUCENA  - idSig: 1865769","369089","4140960","LUCENA"]
["1030","202406","NDA.ENE.007.1723326","1262","0","0","0","30","1232","0","LED","Calle Torrijos, 46","Puntos de luz - FUENTEPALMERA  - idSig: 1723326","314886","4175136","FUENTE PALMERA"]
["1023","202406","NDA.ENE.007.1845636","847","0","0","0","40","807","0","LED","","Puntos de luz - DOSTORRES  - idSig: 1845636","334038","4256780","DOS TORRES"]
["1029","202502","NDA.ENE.007.1979108","1351","19","0","0","75","1257","0","LED","Calle Real (Ojuelos Bajos), 26","Puntos de luz - FUENTEOBEJUNA  - idSig: 1979108","291566","4230606","FUENTE OBEJUNA"]
["1014","202406","NDA.ENE.007.1710713","815","0","0","4","10","801","0","LED","Calle Córdoba, 15","Puntos de luz - CAÑETEDELASTORRES  - idSig: 1710713","384213","4191909","CAÑETE DE LAS TORRES"]
["1058","202505","NDA.ENE.007.1972867","426","1","0","0","0","425","0","LED","Calle Portugalejo, 29","Puntos de luz - RUTE  - idSig: 1972867","377265","4139204","RUTE"]
["1027","202406","NDA.ENE.007.1719735","1279","0","0","0","0","1279","0","LED","Calle Menéndez y Pelayo, 7","Puntos de luz - FERNÁNNÚÑEZ  - idSig: 1719735","347582","4170409","FERNÁN NÚÑEZ"]
["1043","202406","NDA.ENE.007.1953305","2327","2","433","0","698","1194","0","LED","","Puntos de luz - MONTORO  - idSig: 1953305","378768","4208482","MONTORO"]
["1038","202310","NDA.ENE.007.1868238","66","0","0","0","21","45","0","LED","","Puntos de luz - LUCENA  - idSig: 1868238","368216","4136886","LUCENA"]
["1030","202406","NDA.ENE.007.1774159","1262","0","0","0","30","1232","0","LED","Calle Adelfa, 17","Puntos de luz - FUENTEPALMERA  - idSig: 1774159","315601","4175614","FUENTE PALMERA"]
["1074","202406","NDA.ENE.007.1884132","871","1","34","0","26","810","0","LED","","Puntos de luz - ELVISO  - idSig: 1884132","329459","4262052","EL VISO"]
["1061","202406","NDA.ENE.007.1894018","1505","0","15","0","141","1349","0","LED","Calle Bellavista, 12","Puntos de luz - SANTAELLA  - idSig: 1894018","336920","4158586","SANTA EUFEMIA"]
["1054","202406","NDA.ENE.007.1832226","3006","297","85","208","2170","246","0","Sodio de alta presión","Calle Doctor Rodríguez Blanco, 16","Puntos de luz - POZOBLANCO  - idSig: 1832226","338356","4249602","POZOBLANCO"]
["1005","202510","NDA.ENE.007.1990082","650","0","1","0","0","649","0","LED","","Puntos de luz - ALMODÓVARDELRÍO  - idSig: 1990082","326610","4188510","ALMODÓVAR DEL RÍO"]
["1001","202502","NDA.ENE.007.1980258","467","0","2","0","2","463","0","LED","","Puntos de luz - ADAMUZ  - idSig: 1980258","366306","4209764","ADAMUZ"]
["1049","202406","NDA.ENE.007.1920730","4688","381","101","31","3369","806","0","Vapor de mercurio","","Puntos de luz - PALMADELRÍO  - idSig: 1920730","297874","4178228","PALMA DEL RÍO"]
["1049","202406","NDA.ENE.007.1923274","4688","381","101","31","3369","806","0","Sodio de alta presión","Calle México, 6","Puntos de luz - PALMADELRÍO  - idSig: 1923274","299416","4174744","PALMA DEL RÍO"]
["1018","202406","NDA.ENE.007.1815378","1454","88","0","0","736","630","0","LED","Calle Jesús, 7","Puntos de luz - ELCARPIO  - idSig: 1815378","368356","4200361","EL CARPIO"]
["1050","202406","NDA.ENE.007.1797101","877","14","70","0","42","751","0","LED","Barriada Pablo Iglesias, 31","Puntos de luz - PEDROABAD  - idSig: 1797101","372320","4203542","PEDRO ABAD"]
["1056","202406","NDA.ENE.007.1840008","2102","96","66","0","1925","15","0","Sodio de alta presión","Calle Casterina Carrillo, 28","Puntos de luz - PUENTEGENIL  - idSig: 1840008","344428","4139323","PUENTE GENIL"]
["1023","202406","NDA.ENE.007.1845882","847","0","0","0","40","807","0","LED","","Puntos de luz - DOSTORRES  - idSig: 1845882","334182","4256544","DOS TORRES"]
["1069","202502","NDA.ENE.007.1751617","1125","33","14","0","992","86","0","Sodio de alta presión","Calle Maestro Joaquín Rodrigo, 22","Puntos de luz - VILLANUEVADECÓRDOBA  - idSig: 1751617","358360","4242589","VILLANUEVA DE CÓRDOBA"]
["1058","202506","NDA.ENE.007.1985736","2787","4","3","0","83","2697","0","LED","","Puntos de luz - RUTE  - idSig: 1985736","374995","4141089","RUTE"]
["1052","202503","NDA.ENE.007.1980837","4136","212","46","48","2797","1030","3","LED","","Puntos de luz - PEÑARROYAPUEBLONUEVO  - idSig: 1980837","301745","4241402","PEÑARROYA-PUEBLONUEVO"]
["1049","202406","NDA.ENE.007.1923820","4688","381","101","31","3369","806","0","Sodio de alta presión","Calle Feria, 60","Puntos de luz - PALMADELRÍO  - idSig: 1923820","298672","4174986","PALMA DEL RÍO"]
["1034","202412","NDA.ENE.007.1789882","294","2","0","0","198","94","0","Sodio de alta presión","Calle Cantarranas, 41","Puntos de luz - ELGUIJO  - idSig: 1789882","344417","4262520","EL GUIJO"]
["1067","202502","NDA.ENE.007.1787309","233","0","0","0","69","164","0","Sodio de alta presión","Calle Calle G (Pp-I3), 39","Puntos de luz - VILLAFRANCADECORDOBA  - idSig: 1787309","365176","4201010","VILLAFRANCA DE CORDOBA"]
["1056","202512","NDA.ENE.007.1993148","2780","36","112","5","1917","710","0","Sodio de alta presión","Calle Lemoniez, 33","Puntos de luz - PUENTEGENIL  - idSig: 1993148","342436","4139677","PUENTE GENIL"]
["1056","202406","NDA.ENE.007.1768080","2102","96","66","0","1925","15","0","Sodio de alta presión","Calle Manuel de Falla, 29","Puntos de luz - PUENTEGENIL  - idSig: 1768080","343739","4139579","PUENTE GENIL"]
["1054","202506","NDA.ENE.007.1832152","410","25","5","26","293","61","0","Sodio de alta presión","Avenida Estación, 14","Puntos de luz - POZOBLANCO  - idSig: 1832152","338307","4249962","POZOBLANCO"]
["1005","202511","NDA.ENE.007.1705966","854","1","4","0","0","849","0","LED","Avenida Alcalde Manuel Alba, 13","Puntos de luz - ALMODÓVARDELRÍO  - idSig: 1705966","322580","4187065","ALMODÓVAR DEL RÍO"]
["1001","202503","NDA.ENE.007.1778113","554","0","2","0","0","552","0","LED","Calle del Almez, 6","Puntos de luz - ADAMUZ  - idSig: 1778113","366720","4210250","ADAMUZ"]
["1049","202406","NDA.ENE.007.1924943","4688","381","101","31","3369","806","0","Vapor de mercurio","Urbanización Acebuchal, 38","Puntos de luz - PALMADELRÍO  - idSig: 1924943","297395","4179153","PALMA DEL RÍO"]
["1010","202504","NDA.ENE.007.1780127","1343","148","11","1","207","976","0","Vapor de mercurio","Calle Navas, 11","Puntos de luz - BENAMEJÍ  - idSig: 1780127","363357","4125941","BENAMEJÍ"]
["1018","202406","NDA.ENE.007.1815852","1454","88","0","0","736","630","0","LED","Camino Guadatin, 5","Puntos de luz - ELCARPIO  - idSig: 1815852","368824","4200391","EL CARPIO"]
["1038","202406","NDA.ENE.007.1861031","7575","19","655","0","5351","1550","0","LED","","Puntos de luz - LUCENA  - idSig: 1861031","367457","4140880","LUCENA"]
["1056","202512","NDA.ENE.007.1777802","2780","36","112","5","1917","710","0","Sodio de alta presión","NO ENCONTRADO","Puntos de luz - PUENTEGENIL  - idSig: 1777802","345862","4139931","PUENTE GENIL"]
["1054","202406","NDA.ENE.007.1835561","3006","297","85","208","2170","246","0","Sodio de alta presión","Calle Pintor Pablo de Céspedes, 8","Puntos de luz - POZOBLANCO  - idSig: 1835561","339128","4249327","POZOBLANCO"]
["1069","202502","NDA.ENE.007.1751718","1125","33","14","0","992","86","0","Sodio de alta presión","Calle Real, 18","Puntos de luz - VILLANUEVADECÓRDOBA  - idSig: 1751718","357680","4242737","VILLANUEVA DE CÓRDOBA"]
["1007","202512","NDA.ENE.007.1994351","4198","21","2047","0","397","1733","0","Halogenuros","NO ENCONTRADO","Puntos de luz - BAENA  - idSig: 1994351","384498","4164763","BAENA"]
["1058","202506","NDA.ENE.007.1972067","2787","4","3","0","83","2697","0","LED","","Puntos de luz - RUTE  - idSig: 1972067","381400","4130362","RUTE"]
["1072","202410","NDA.ENE.007.1962508","248","0","0","0","37","211","0","Sodio de alta presión","","Puntos de luz - VILLARALTO  - idSig: 1962508","327151","4257686","VILLARALTO"]
["1012","202406","NDA.ENE.007.1884960","1417","337","4","2","1071","3","0","Sodio de alta presión","Calle Zarcos, 5","Puntos de luz - BUJALANCE  - idSig: 1884960","378649","4195084","BUJALANCE"]
["1038","202406","NDA.ENE.007.1867438","7575","19","655","0","5351","1550","0","Sodio de alta presión","Calle Cuenca, 1","Puntos de luz - LUCENA  - idSig: 1867438","366295","4139349","LUCENA"]
["1036","202406","NDA.ENE.007.1974917","1806","13","38","0","67","1688","0","LED","Plaza Explanada del Kiosco, 4","Puntos de luz - HORNACHUELOS  - idSig: 1974917","301974","4189861","HORNACHUELOS"]
["1056","202406","NDA.ENE.007.1839322","2102","96","66","0","1925","15","0","Sodio de alta presión","Camino Viejo, 4","Puntos de luz - PUENTEGENIL  - idSig: 1839322","343492","4140021","PUENTE GENIL"]
["1069","202501","NDA.ENE.007.1978203","831","1","40","0","676","114","0","Sodio de alta presión","Calle Cerro, 40","Puntos de luz - VILLANUEVADECÓRDOBA  - idSig: 1978203","357785","4243178","VILLANUEVA DE CÓRDOBA"]
["1007","202512","NDA.ENE.007.1994191","4198","21","2047","0","397","1733","0","LED","NO ENCONTRADO","Puntos de luz - BAENA  - idSig: 1994191","383892","4164952","BAENA"]
["1070","202406","NDA.ENE.007.1753068","518","0","0","0","3","515","0","LED","Calle Alfonso XII, 46","Puntos de luz - VILLANUEVADELDUQUE  - idSig: 1753068","325108","4251555","VILLANUEVA DEL DUQUE"]
["1049","202406","NDA.ENE.007.1922179","4688","381","101","31","3369","806","0","Sodio de alta presión","","Puntos de luz - PALMADELRÍO  - idSig: 1922179","300206","4174923","PALMA DEL RÍO"]
["1043","202406","NDA.ENE.007.1952767","2327","2","433","0","698","1194","0","Halogenuros","","Puntos de luz - MONTORO  - idSig: 1952767","378916","4208573","MONTORO"]
["1047","202406","NDA.ENE.007.1813235","833","0","0","0","0","833","0","LED","","Puntos de luz - OBEJO  - idSig: 1813235","342771","4210416","OBEJO"]
["1038","202406","NDA.ENE.007.1860865","7575","19","655","0","5351","1550","0","Sodio de alta presión","Carretera N-331 de Córdoba a Málaga, 0","Puntos de luz - LUCENA  - idSig: 1860865","366828","4139734","LUCENA"]
["1050","202406","NDA.ENE.007.1797457","877","14","70","0","42","751","0","LED","Calle Redonda de la Estación, 94","Puntos de luz - PEDROABAD  - idSig: 1797457","372304","4202971","PEDRO ABAD"]
["1061","202406","NDA.ENE.007.1894760","1505","0","15","0","141","1349","0","LED","","Puntos de luz - SANTAELLA  - idSig: 1894760","336599","4161048","SANTA EUFEMIA"]
["1016","202406","NDA.ENE.007.1789760","700","0","0","0","12","688","0","LED","Paseo de Andalucía, 68","Puntos de luz - CARDEÑA  - idSig: 1789760","384175","4236335","CARDEÑA"]
["1005","202511","NDA.ENE.007.1989814","854","1","4","0","0","849","0","LED","NO ENCONTRADO","Puntos de luz - ALMODÓVARDELRÍO  - idSig: 1989814","322225","4187309","ALMODÓVAR DEL RÍO"]
["1009","202503","NDA.ENE.007.1814373","1128","17","143","0","14","954","0","LED","Calle Calvario, 45","Puntos de luz - BELMEZ  - idSig: 1814373","307114","4238626","BELMEZ"]
["1027","202406","NDA.ENE.007.1877412","1279","0","0","0","0","1279","0","LED","","Puntos de luz - FERNÁNNÚÑEZ  - idSig: 1877412","348747","4169943","FERNÁN NÚÑEZ"]
["1049","202406","NDA.ENE.007.1923232","4688","381","101","31","3369","806","0","Sodio de alta presión","","Puntos de luz - PALMADELRÍO  - idSig: 1923232","299657","4174957","PALMA DEL RÍO"]
["1034","202412","NDA.ENE.007.1789929","294","2","0","0","198","94","0","LED","Calle Cruz Altillo, 7","Puntos de luz - ELGUIJO  - idSig: 1789929","344483","4262270","EL GUIJO"]
["1030","202406","NDA.ENE.007.1888764","1262","0","0","0","30","1232","0","LED","","Puntos de luz - FUENTEPALMERA  - idSig: 1888764","314113","4175334","FUENTE PALMERA"]
["1050","202406","NDA.ENE.007.1797526","877","14","70","0","42","751","0","LED","Calle Diecinueve de Abril, 3","Puntos de luz - PEDROABAD  - idSig: 1797526","371693","4202777","PEDRO ABAD"]
["1056","202406","NDA.ENE.007.1839768","2102","96","66","0","1925","15","0","Sodio de alta presión","","Puntos de luz - PUENTEGENIL  - idSig: 1839768","344112","4139965","PUENTE GENIL"]
["1029","202503","NDA.ENE.007.1792194","646","35","17","0","8","586","0","LED","Calle Pozuelos, 30","Puntos de luz - FUENTEOBEJUNA  - idSig: 1792194","288296","4238357","FUENTE OBEJUNA"]
["1009","202503","NDA.ENE.007.1814360","1128","17","143","0","14","954","0","LED","Calle Cadenas, 14","Puntos de luz - BELMEZ  - idSig: 1814360","307061","4238433","BELMEZ"]
["1052","202503","NDA.ENE.007.1980911","4136","212","46","48","2797","1030","3","Sodio de alta presión","Calle Olozaga, 12","Puntos de luz - PEÑARROYAPUEBLONUEVO  - idSig: 1980911","302259","4241306","PEÑARROYA-PUEBLONUEVO"]
["1049","202406","NDA.ENE.007.1920958","4688","381","101","31","3369","806","0","Halogenuros","Carretera de la Estación, 20","Puntos de luz - PALMADELRÍO  - idSig: 1920958","298136","4177152","PALMA DEL RÍO"]
["1018","202406","NDA.ENE.007.1816030","1454","88","0","0","736","630","0","Sodio de alta presión","Carretera CO-3108 de A-306 a el Carpio por Maruanas {El Carpio}, 0","Puntos de luz - ELCARPIO  - idSig: 1816030","369290","4200251","EL CARPIO"]
["1030","202406","NDA.ENE.007.1774415","1262","0","0","0","30","1232","0","LED","","Puntos de luz - FUENTEPALMERA  - idSig: 1774415","314266","4175345","FUENTE PALMERA"]
["1050","202406","NDA.ENE.007.1797146","877","14","70","0","42","751","0","LED","Barriada Pablo Iglesias, 8","Puntos de luz - PEDROABAD  - idSig: 1797146","372329","4203437","PEDRO ABAD"]
["1056","202406","NDA.ENE.007.1766250","2102","96","66","0","1925","15","0","Sodio de alta presión","Calle Casariche, 12","Puntos de luz - PUENTEGENIL  - idSig: 1766250","344045","4139435","PUENTE GENIL"]
["1054","202506","NDA.ENE.007.1835442","410","25","5","26","293","61","0","Vapor de mercurio","","Puntos de luz - POZOBLANCO  - idSig: 1835442","339023","4248288","POZOBLANCO"]
["1005","202510","NDA.ENE.007.1989985","650","0","1","0","0","649","0","LED","Barriada los Mochos, 124","Puntos de luz - ALMODÓVARDELRÍO  - idSig: 1989985","327440","4188716","ALMODÓVAR DEL RÍO"]
["1058","202506","NDA.ENE.007.1970826","2787","4","3","0","83","2697","0","LED","Calle Toledo, 31","Puntos de luz - RUTE  - idSig: 1970826","378360","4131871","RUTE"]
["1072","202406","NDA.ENE.007.1840395","179","0","0","0","18","161","0","LED","Calle Prados, 15","Puntos de luz - VILLARALTO  - idSig: 1840395","326662","4257912","VILLARALTO"]
["1010","202504","NDA.ENE.007.1905265","1343","148","11","1","207","976","0","LED","Calle Padre Esteban, 5","Puntos de luz - BENAMEJÍ  - idSig: 1905265","363252","4125472","BENAMEJÍ"]
["1043","202406","NDA.ENE.007.1953347","2327","2","433","0","698","1194","0","Sodio de alta presión","","Puntos de luz - MONTORO  - idSig: 1953347","378693","4209233","MONTORO"]
["1038","202406","NDA.ENE.007.1864277","7575","19","655","0","5351","1550","0","Sodio de alta presión","Calle Alamos, 33","Puntos de luz - LUCENA  - idSig: 1864277","368991","4141212","LUCENA"]
["1074","202406","NDA.ENE.007.1851144","871","1","34","0","26","810","0","LED","Plaza Cristo, 4","Puntos de luz - ELVISO  - idSig: 1851144","329738","4261478","EL VISO"]
["1054","202406","NDA.ENE.007.1834874","3006","297","85","208","2170","246","0","Sodio de alta presión","Avenida Villanueva de Córdoba, 28","Puntos de luz - POZOBLANCO  - idSig: 1834874","338422","4249693","POZOBLANCO"]
["1054","202406","NDA.ENE.007.1832251","3006","297","85","208","2170","246","0","Sodio de alta presión","Calle Hermanas Moreno Pozuelo, 31","Puntos de luz - POZOBLANCO  - idSig: 1832251","338503","4249543","POZOBLANCO"]
["1007","202512","NDA.ENE.007.1955071","4198","21","2047","0","397","1733","0","Halogenuros","Calle Vizcaino, 1","Puntos de luz - BAENA  - idSig: 1955071","382552","4164040","BAENA"]
["1001","202502","NDA.ENE.007.1980339","467","0","2","0","2","463","0","LED","Calle Córdoba, 2","Puntos de luz - ADAMUZ  - idSig: 1980339","365942","4209978","ADAMUZ"]
["1049","202406","NDA.ENE.007.1925288","4688","381","101","31","3369","806","0","Halogenuros","","Puntos de luz - PALMADELRÍO  - idSig: 1925288","298502","4177375","PALMA DEL RÍO"]
["1012","202406","NDA.ENE.007.1885512","1417","337","4","2","1071","3","0","Sodio de alta presión","Diseminado Consolación, 4","Puntos de luz - BUJALANCE  - idSig: 1885512","378790","4194377","BUJALANCE"]
["1063","202406","NDA.ENE.007.1884606","429","8","0","4","23","394","0","LED","Calle Porcuna, 23","Puntos de luz - VALENZUELA  - idSig: 1884606","392466","4181701","VALENZUELA"]
["1038","202406","NDA.ENE.007.1863111","7575","19","655","0","5351","1550","0","Sodio de alta presión","Calle Valenzuela, 12","Puntos de luz - LUCENA  - idSig: 1863111","367592","4141452","LUCENA"]
["1036","202406","NDA.ENE.007.1727438","1806","13","38","0","67","1688","0","LED","","Puntos de luz - HORNACHUELOS  - idSig: 1727438","301897","4189726","HORNACHUELOS"]
["1056","202406","NDA.ENE.007.1840004","2102","96","66","0","1925","15","0","Sodio de alta presión","Calle Casterina Carrillo, 22","Puntos de luz - PUENTEGENIL  - idSig: 1840004","344418","4139343","PUENTE GENIL"]
["1007","202512","NDA.ENE.007.1993453","4198","21","2047","0","397","1733","0","LED","NO ENCONTRADO","Puntos de luz - BAENA  - idSig: 1993453","383661","4161730","BAENA"]
["1025","202511","NDA.ENE.007.1801154","1066","3","4","6","7","1046","0","LED","Calle Alcaide, 16","Puntos de luz - ESPEJO  - idSig: 1801154","362885","4171864","ESPEJO"]
["1072","202406","NDA.ENE.007.1840163","179","0","0","0","18","161","0","LED","Calle Padre Carmelo, 38","Puntos de luz - VILLARALTO  - idSig: 1840163","327061","4258390","VILLARALTO"]
["1041","202406","NDA.ENE.007.1968310","931","0","0","0","116","815","0","LED","","Puntos de luz - MONTEMAYOR  - idSig: 1968310","351007","4168043","MONTEMAYOR"]
["1043","202406","NDA.ENE.007.1951748","2327","2","433","0","698","1194","0","LED","Avenida Andalucía, 2","Puntos de luz - MONTORO  - idSig: 1951748","378618","4208630","MONTORO"]
["1038","202406","NDA.ENE.007.1956660","7575","19","655","0","5351","1550","0","Sodio de alta presión","Calle Luisa López Fijo, 5","Puntos de luz - LUCENA  - idSig: 1956660","366497","4141947","LUCENA"]
["1065","202406","NDA.ENE.007.1844672","684","0","0","0","440","244","0","LED","Calle Duque de Rivas, 74","Puntos de luz - LAVICTORIA  - idSig: 1844672","336525","4171732","LA VICTORIA"]
["1061","202406","NDA.ENE.007.1894219","1505","0","15","0","141","1349","0","LED","Calle Sevilla, 46","Puntos de luz - SANTAELLA  - idSig: 1894219","336797","4158964","SANTA EUFEMIA"]
["1029","202502","NDA.ENE.007.1979693","1351","19","0","0","75","1257","0","LED","Calle 1 Polígono Industrial Fuente de las Dos, 5","Puntos de luz - FUENTEOBEJUNA  - idSig: 1979693","288670","4237766","FUENTE OBEJUNA"]
["1007","202512","NDA.ENE.007.1756248","4198","21","2047","0","397","1733","0","LED","Calle Baena, 11","Puntos de luz - BAENA  - idSig: 1756248","390826","4170080","BAENA"]
["1009","202503","NDA.ENE.007.1813908","1128","17","143","0","14","954","0","Halogenuros","Calle Fuente Obejuna, 38","Puntos de luz - BELMEZ  - idSig: 1813908","307503","4238132","BELMEZ"]
["1052","202503","NDA.ENE.007.1737728","4136","212","46","48","2797","1030","3","LED","","Puntos de luz - PEÑARROYAPUEBLONUEVO  - idSig: 1737728","301827","4241360","PEÑARROYA-PUEBLONUEVO"]
["1043","202406","NDA.ENE.007.1951823","2327","2","433","0","698","1194","0","LED","Calle Diego Medina, 5","Puntos de luz - MONTORO  - idSig: 1951823","378553","4209639","MONTORO"]
["1047","202406","NDA.ENE.007.1973155","833","0","0","0","0","833","0","LED","","Puntos de luz - OBEJO  - idSig: 1973155","342340","4221893","OBEJO"]
["1038","202406","NDA.ENE.007.1864180","7575","19","655","0","5351","1550","0","Sodio de alta presión","Calle San Francisco, 19","Puntos de luz - LUCENA  - idSig: 1864180","368494","4141501","LUCENA"]
["1065","202406","NDA.ENE.007.1963460","684","0","0","0","440","244","0","Sodio de alta presión","Calle Principal, 55","Puntos de luz - LAVICTORIA  - idSig: 1963460","336604","4171719","LA VICTORIA"]
["1056","202406","NDA.ENE.007.1769838","2102","96","66","0","1925","15","0","Sodio de alta presión","Calle Pérez Galdos, 6","Puntos de luz - PUENTEGENIL  - idSig: 1769838","343768","4139770","PUENTE GENIL"]
["1029","202502","NDA.ENE.007.1979021","1351","19","0","0","75","1257","0","LED","Calle Iglesia (Alcornocal), 5","Puntos de luz - FUENTEOBEJUNA  - idSig: 1979021","295959","4228523","FUENTE OBEJUNA"]
["1007","202512","NDA.ENE.007.1954736","4198","21","2047","0","397","1733","0","Halogenuros","Calle Toledana, 4","Puntos de luz - BAENA  - idSig: 1954736","382400","4163659","BAENA"]
["1025","202511","NDA.ENE.007.1801599","1066","3","4","6","7","1046","0","LED","Calle Practicante Luis Jódar, 1","Puntos de luz - ESPEJO  - idSig: 1801599","362639","4171130","ESPEJO"]
["1049","202406","NDA.ENE.007.1921956","4688","381","101","31","3369","806","0","Sodio de alta presión","Calle Naranja Malta, 36","Puntos de luz - PALMADELRÍO  - idSig: 1921956","301083","4175606","PALMA DEL RÍO"]
["1045","202503","NDA.ENE.007.1843146","571","2","0","0","1","568","0","LED","Calle Santo Cristo, 10","Puntos de luz - MORILES  - idSig: 1843146","357780","4144524","MORILES"]
["1038","202406","NDA.ENE.007.1865312","7575","19","655","0","5351","1550","0","LED","Calle de la Hosteleria, 7","Puntos de luz - LUCENA  - idSig: 1865312","369014","4142187","LUCENA"]
["1067","202503","NDA.ENE.007.1982670","1175","0","2","0","57","1116","0","LED","","Puntos de luz - VILLAFRANCADECORDOBA  - idSig: 1982670","363853","4202371","VILLAFRANCA DE CORDOBA"]
["1036","202406","NDA.ENE.007.1726884","1806","13","38","0","67","1688","0","LED","Carretera San Calixto, 21","Puntos de luz - HORNACHUELOS  - idSig: 1726884","302089","4189363","HORNACHUELOS"]
["1016","202506","NDA.ENE.007.1987821","87","0","14","0","8","65","0","Halogenuros","","Puntos de luz - CARDEÑA  - idSig: 1987821","387919","4229069","CARDEÑA"]
["1007","202512","NDA.ENE.007.1756333","4198","21","2047","0","397","1733","0","Halogenuros","Avenida de la Vega, 5","Puntos de luz - BAENA  - idSig: 1756333","390759","4169755","BAENA"]
["1014","202506","NDA.ENE.007.1904582","42","0","0","1","0","41","0","LED","Calle Huerta de la Salud, 18","Puntos de luz - CAÑETEDELASTORRES  - idSig: 1904582","383762","4191706","CAÑETE DE LAS TORRES"]
["1001","202503","NDA.ENE.007.1778145","554","0","2","0","0","552","0","LED","Calle del Laurel, 22","Puntos de luz - ADAMUZ  - idSig: 1778145","366730","4210115","ADAMUZ"]
["1049","202406","NDA.ENE.007.1923620","4688","381","101","31","3369","806","0","Sodio de alta presión","","Puntos de luz - PALMADELRÍO  - idSig: 1923620","298645","4174102","PALMA DEL RÍO"]
["1045","202503","NDA.ENE.007.1842996","571","2","0","0","1","568","0","LED","Calle José Ruiz Canela, 3","Puntos de luz - MORILES  - idSig: 1842996","357642","4144300","MORILES"]
["1038","202406","NDA.ENE.007.1861012","7575","19","655","0","5351","1550","0","LED","Calle Carmen Cazorla `La Popo`, 17","Puntos de luz - LUCENA  - idSig: 1861012","367452","4140854","LUCENA"]
["1038","202406","NDA.ENE.007.1861071","7575","19","655","0","5351","1550","0","LED","Ronda del Valle, 24","Puntos de luz - LUCENA  - idSig: 1861071","367416","4141007","LUCENA"]
["1036","202406","NDA.ENE.007.1726860","1806","13","38","0","67","1688","0","LED","Calle los Retamales, 3","Puntos de luz - HORNACHUELOS  - idSig: 1726860","302199","4189247","HORNACHUELOS"]
["1054","202406","NDA.ENE.007.1883903","3006","297","85","208","2170","246","0","Sodio de alta presión","","Puntos de luz - POZOBLANCO  - idSig: 1883903","337785","4250215","POZOBLANCO"]
["1007","202512","NDA.ENE.007.1757756","4198","21","2047","0","397","1733","0","Halogenuros","Calle Mesónes, 58","Puntos de luz - BAENA  - idSig: 1757756","382615","4163852","BAENA"]
["1058","202506","NDA.ENE.007.1970315","2787","4","3","0","83","2697","0","LED","Calle Nuestra Señora del Carmen, 18","Puntos de luz - RUTE  - idSig: 1970315","378325","4132066","RUTE"]
["1052","202503","NDA.ENE.007.1735906","4136","212","46","48","2797","1030","3","LED","Calle Doctor Fleming, 24","Puntos de luz - PEÑARROYAPUEBLONUEVO  - idSig: 1735906","300966","4242370","PEÑARROYA-PUEBLONUEVO"]
["1049","202406","NDA.ENE.007.1924337","4688","381","101","31","3369","806","0","Sodio de alta presión","Calle Los Olivos, 37","Puntos de luz - PALMADELRÍO  - idSig: 1924337","299507","4174282","PALMA DEL RÍO"]
["1012","202406","NDA.ENE.007.1886175","1417","337","4","2","1071","3","0","Vapor de mercurio","Ronda Sur, 14","Puntos de luz - BUJALANCE  - idSig: 1886175","378039","4195254","BUJALANCE"]
["1038","202406","NDA.ENE.007.1864863","7575","19","655","0","5351","1550","0","Sodio de alta presión","Carretera Estación, 15","Puntos de luz - LUCENA  - idSig: 1864863","367511","4142065","LUCENA"]
["1036","202406","NDA.ENE.007.1953555","1806","13","38","0","67","1688","0","LED","","Puntos de luz - HORNACHUELOS  - idSig: 1953555","302714","4189227","HORNACHUELOS"]
["1061","202406","NDA.ENE.007.1894418","1505","0","15","0","141","1349","0","LED","Calle Fuente del Cañuelo, 19","Puntos de luz - SANTAELLA  - idSig: 1894418","337322","4158225","SANTA EUFEMIA"]
["1007","202512","NDA.ENE.007.1991929","4198","21","2047","0","397","1733","0","Halogenuros","NO ENCONTRADO","Puntos de luz - BAENA  - idSig: 1991929","382432","4164138","BAENA"]
["1058","202506","NDA.ENE.007.1985703","2787","4","3","0","83","2697","0","LED","Calle Solana, 1","Puntos de luz - RUTE  - idSig: 1985703","374881","4140891","RUTE"]
["1052","202503","NDA.ENE.007.1981738","4136","212","46","48","2797","1030","3","Sodio de alta presión","","Puntos de luz - PEÑARROYAPUEBLONUEVO  - idSig: 1981738","303477","4241203","PEÑARROYA-PUEBLONUEVO"]
["1049","202406","NDA.ENE.007.1923605","4688","381","101","31","3369","806","0","Sodio de alta presión","","Puntos de luz - PALMADELRÍO  - idSig: 1923605","298589","4174038","PALMA DEL RÍO"]
["1043","202406","NDA.ENE.007.1951720","2327","2","433","0","698","1194","0","LED","Calle Moreda, 4","Puntos de luz - MONTORO  - idSig: 1951720","378469","4208983","MONTORO"]
["1038","202406","NDA.ENE.007.1864312","7575","19","655","0","5351","1550","0","Sodio de alta presión","Ronda Paseo Viejo, 5","Puntos de luz - LUCENA  - idSig: 1864312","369282","4141607","LUCENA"]
["1065","202406","NDA.ENE.007.1844820","684","0","0","0","440","244","0","LED","","Puntos de luz - LAVICTORIA  - idSig: 1844820","336355","4172944","LA VICTORIA"]
["1056","202512","NDA.ENE.007.1767229","2780","36","112","5","1917","710","0","Sodio de alta presión","Calle Lentisco, 6","Puntos de luz - PUENTEGENIL  - idSig: 1767229","343497","4138829","PUENTE GENIL"]
["1032","202310","NDA.ENE.007.1967533","105","8","19","1","0","77","0","LED","","Puntos de luz - LAGRANJUELA  - idSig: 1967533","294361","4249663","LA GRANJUELA"]
["1069","202501","NDA.ENE.007.1978545","831","1","40","0","676","114","0","LED","","Puntos de luz - VILLANUEVADECÓRDOBA  - idSig: 1978545","356591","4243228","VILLANUEVA DE CÓRDOBA"]
["1003","202406","NDA.ENE.007.1704282","183","4","16","0","0","163","0","LED","Calle Julio Romero, 12","Puntos de luz - ALCARACEJOS  - idSig: 1704282","327978","4250996","ALCARACEJOS"]
["1027","202406","NDA.ENE.007.1720605","1279","0","0","0","0","1279","0","LED","Calle Poeta Bartolomé Almenara, 9","Puntos de luz - FERNÁNNÚÑEZ  - idSig: 1720605","348292","4170143","FERNÁN NÚÑEZ"]
["1049","202406","NDA.ENE.007.1919643","4688","381","101","31","3369","806","0","Sodio de alta presión","Ronda Oeste, 7","Puntos de luz - PALMADELRÍO  - idSig: 1919643","290365","4171958","PALMA DEL RÍO"]
["1049","202406","NDA.ENE.007.1925139","4688","381","101","31","3369","806","0","Sodio de alta presión","","Puntos de luz - PALMADELRÍO  - idSig: 1925139","298224","4176982","PALMA DEL RÍO"]
["1018","202406","NDA.ENE.007.1815592","1454","88","0","0","736","630","0","LED","Plaza de la Constitución, 15","Puntos de luz - ELCARPIO  - idSig: 1815592","368271","4200226","EL CARPIO"]
["1067","202503","NDA.ENE.007.1786658","1175","0","2","0","57","1116","0","LED","Calle Tinte, 41","Puntos de luz - VILLAFRANCADECORDOBA  - idSig: 1786658","364507","4202759","VILLAFRANCA DE CORDOBA"]
["1056","202406","NDA.ENE.007.1770435","2102","96","66","0","1925","15","0","Sodio de alta presión","Calle Huelva, 6","Puntos de luz - PUENTEGENIL  - idSig: 1770435","344600","4140380","PUENTE GENIL"]
["1029","202407","NDA.ENE.007.1791670","167","0","0","0","167","0","0","Sodio de alta presión","Polígono el Blanquillo, 12","Puntos de luz - FUENTEOBEJUNA  - idSig: 1791670","289452","4239240","FUENTE OBEJUNA"]
["1070","202406","NDA.ENE.007.1877132","518","0","0","0","3","515","0","LED","","Puntos de luz - VILLANUEVADELDUQUE  - idSig: 1877132","323901","4250654","VILLANUEVA DEL DUQUE"]
["1027","202406","NDA.ENE.007.1720230","1279","0","0","0","0","1279","0","LED","","Puntos de luz - FERNÁNNÚÑEZ  - idSig: 1720230","348950","4169725","FERNÁN NÚÑEZ"]
["1010","202504","NDA.ENE.007.1780222","1343","148","11","1","207","976","0","LED","Calle Iglesia, 8","Puntos de luz - BENAMEJÍ  - idSig: 1780222","363287","4125635","BENAMEJÍ"]
["1049","202406","NDA.ENE.007.1922757","4688","381","101","31","3369","806","0","Sodio de alta presión","Calle San Eulogio, 4","Puntos de luz - PALMADELRÍO  - idSig: 1922757","298725","4175448","PALMA DEL RÍO"]
["1045","202406","NDA.ENE.007.1843096","161","2","0","0","159","0","0","Sodio de alta presión","Calle Lucena, 29","Puntos de luz - MORILES  - idSig: 1843096","357890","4144359","MORILES"]
["1038","202406","NDA.ENE.007.1866063","7575","19","655","0","5351","1550","0","Sodio de alta presión","Calle Parroco Joaquín Jiménez Muriel, 40","Puntos de luz - LUCENA  - idSig: 1866063","368624","4140914","LUCENA"]
["1030","202406","NDA.ENE.007.1774430","1262","0","0","0","30","1232","0","LED","Calle Valencia, 44","Puntos de luz - FUENTEPALMERA  - idSig: 1774430","315367","4175202","FUENTE PALMERA"]
["1054","202406","NDA.ENE.007.1831987","3006","297","85","208","2170","246","0","Sodio de alta presión","Calle Italia, 9","Puntos de luz - POZOBLANCO  - idSig: 1831987","337999","4249091","POZOBLANCO"]
["1029","202502","NDA.ENE.007.1793258","1351","19","0","0","75","1257","0","LED","Calle Pablo Picasso, 17","Puntos de luz - FUENTEOBEJUNA  - idSig: 1793258","296232","4243216","FUENTE OBEJUNA"]
["1005","202511","NDA.ENE.007.1992123","854","1","4","0","0","849","0","LED","NO ENCONTRADO","Puntos de luz - ALMODÓVARDELRÍO  - idSig: 1992123","322747","4187111","ALMODÓVAR DEL RÍO"]
["1058","202310","NDA.ENE.007.1972606","40","0","0","0","0","40","0","LED","Calle Nueva-Llanos, 30","Puntos de luz - RUTE  - idSig: 1972606","375408","4140390","RUTE"]
["1049","202406","NDA.ENE.007.1924778","4688","381","101","31","3369","806","0","Sodio de alta presión","Calle Guadalcázar, 2","Puntos de luz - PALMADELRÍO  - idSig: 1924778","299387","4174201","PALMA DEL RÍO"]
["1063","202406","NDA.ENE.007.1884608","429","8","0","4","23","394","0","LED","Calle Porcuna, 18","Puntos de luz - VALENZUELA  - idSig: 1884608","392477","4181658","VALENZUELA"]
["1038","202406","NDA.ENE.007.1863189","7575","19","655","0","5351","1550","0","Sodio de alta presión","Calle Antonio Gómez Pulin, 10","Puntos de luz - LUCENA  - idSig: 1863189","367626","4141613","LUCENA"]
["1038","202406","NDA.ENE.007.1867723","7575","19","655","0","5351","1550","0","LED","","Puntos de luz - LUCENA  - idSig: 1867723","367211","4141122","LUCENA"]
["1074","202406","NDA.ENE.007.1851374","871","1","34","0","26","810","0","Sodio de alta presión","","Puntos de luz - ELVISO  - idSig: 1851374","329972","4260906","EL VISO"]
["1054","202406","NDA.ENE.007.1832141","3006","297","85","208","2170","246","0","Sodio de alta presión","Calle Marta Peralbo, 7","Puntos de luz - POZOBLANCO  - idSig: 1832141","338191","4249891","POZOBLANCO"]
["1007","202512","NDA.ENE.007.1756663","4198","21","2047","0","397","1733","0","Halogenuros","Calle Nueva Carteya, 8","Puntos de luz - BAENA  - idSig: 1756663","383018","4164617","BAENA"]
["1058","202506","NDA.ENE.007.1986889","2787","4","3","0","83","2697","0","LED","","Puntos de luz - RUTE  - idSig: 1986889","377129","4133255","RUTE"]
["1001","202406","NDA.ENE.007.1838102","325","0","2","0","0","323","0","LED","Plaza Mayor, 3","Puntos de luz - ADAMUZ  - idSig: 1838102","372238","4206816","ADAMUZ"]
["1052","202503","NDA.ENE.007.1981482","4136","212","46","48","2797","1030","3","Sodio de alta presión","","Puntos de luz - PEÑARROYAPUEBLONUEVO  - idSig: 1981482","301554","4242436","PEÑARROYA-PUEBLONUEVO"]
["1018","202406","NDA.ENE.007.1815446","1454","88","0","0","736","630","0","LED","Ronda Pajares, 16","Puntos de luz - ELCARPIO  - idSig: 1815446","368316","4199967","EL CARPIO"]
["1038","202406","NDA.ENE.007.1866604","7575","19","655","0","5351","1550","0","Sodio de alta presión","Calle el Fandango, 84","Puntos de luz - LUCENA  - idSig: 1866604","367283","4140458","LUCENA"]
["1050","202406","NDA.ENE.007.1797199","877","14","70","0","42","751","0","LED","Calle Francisco Alcantara, 9","Puntos de luz - PEDROABAD  - idSig: 1797199","372154","4203161","PEDRO ABAD"]
["1032","202406","NDA.ENE.007.1801714","136","0","0","15","0","121","0","LED","Calle Primero de Mayo, 20","Puntos de luz - LAGRANJUELA  - idSig: 1801714","294615","4249461","LA GRANJUELA"]
["1007","202512","NDA.ENE.007.1955680","4198","21","2047","0","397","1733","0","Halogenuros","Calle José Santano López, 28","Puntos de luz - BAENA  - idSig: 1955680","382768","4164495","BAENA"]
["1007","202512","NDA.ENE.007.1954807","4198","21","2047","0","397","1733","0","Halogenuros","Calle Puerta Córdoba, 49","Puntos de luz - BAENA  - idSig: 1954807","382292","4163832","BAENA"]
["1058","202506","NDA.ENE.007.1972257","2787","4","3","0","83","2697","0","LED","Calle Duque, 9","Puntos de luz - RUTE  - idSig: 1972257","377248","4138492","RUTE"]
["1052","202503","NDA.ENE.007.1735990","4136","212","46","48","2797","1030","3","LED","Calle Estación, 31","Puntos de luz - PEÑARROYAPUEBLONUEVO  - idSig: 1735990","302040","4241877","PEÑARROYA-PUEBLONUEVO"]
["1043","202406","NDA.ENE.007.1951766","2327","2","433","0","698","1194","0","Halogenuros","","Puntos de luz - MONTORO  - idSig: 1951766","378542","4208535","MONTORO"]
["1038","202406","NDA.ENE.007.1864448","7575","19","655","0","5351","1550","0","Sodio de alta presión","Calle las Acacias, 2","Puntos de luz - LUCENA  - idSig: 1864448","369086","4141520","LUCENA"]
["1030","202406","NDA.ENE.007.1953696","1262","0","0","0","30","1232","0","LED","","Puntos de luz - FUENTEPALMERA  - idSig: 1953696","315432","4175665","FUENTE PALMERA"]
["1074","202406","NDA.ENE.007.1851052","871","1","34","0","26","810","0","LED","Calle Plazolete, 54","Puntos de luz - ELVISO  - idSig: 1851052","329151","4261486","EL VISO"]
["1056","202512","NDA.ENE.007.1903391","2780","36","112","5","1917","710","0","Sodio de alta presión","Calle Pilar, 15","Puntos de luz - PUENTEGENIL  - idSig: 1903391","343151","4139419","PUENTE GENIL"]
["1069","202502","NDA.ENE.007.1979539","1125","33","14","0","992","86","0","Sodio de alta presión","Calle Pedroche, 5","Puntos de luz - VILLANUEVADECÓRDOBA  - idSig: 1979539","357538","4243034","VILLANUEVA DE CÓRDOBA"]
["1058","202506","NDA.ENE.007.1970867","2787","4","3","0","83","2697","0","LED","","Puntos de luz - RUTE  - idSig: 1970867","378108","4131874","RUTE"]
["1027","202406","NDA.ENE.007.1720027","1279","0","0","0","0","1279","0","LED","Calle Pintor Velázquez, 80","Puntos de luz - FERNÁNNÚÑEZ  - idSig: 1720027","347823","4170255","FERNÁN NÚÑEZ"]
["1052","202503","NDA.ENE.007.1736615","4136","212","46","48","2797","1030","3","Sodio de alta presión","Calle Calderón, 50","Puntos de luz - PEÑARROYAPUEBLONUEVO  - idSig: 1736615","300270","4242808","PEÑARROYA-PUEBLONUEVO"]
["1012","202406","NDA.ENE.007.1885567","1417","337","4","2","1071","3","0","Vapor de mercurio","","Puntos de luz - BUJALANCE  - idSig: 1885567","378595","4194233","BUJALANCE"]
["1038","202406","NDA.ENE.007.1862570","7575","19","655","0","5351","1550","0","Sodio de alta presión","Barriada García del Barrio, 4","Puntos de luz - LUCENA  - idSig: 1862570","367548","4141230","LUCENA"]
["1050","202406","NDA.ENE.007.1797417","877","14","70","0","42","751","0","LED","Calle Barranco, 8","Puntos de luz - PEDROABAD  - idSig: 1797417","372094","4203057","PEDRO ABAD"]
["1056","202406","NDA.ENE.007.1770401","2102","96","66","0","1925","15","0","Sodio de alta presión","Calle Algeciras, 2","Puntos de luz - PUENTEGENIL  - idSig: 1770401","344763","4140342","PUENTE GENIL"]
["1029","202503","NDA.ENE.007.1979665","646","35","17","0","8","586","0","LED","Plaza San Sebastián, 38","Puntos de luz - FUENTEOBEJUNA  - idSig: 1979665","288695","4237923","FUENTE OBEJUNA"]
["1007","202512","NDA.ENE.007.1955069","4198","21","2047","0","397","1733","0","Halogenuros","Calle Velilla Alta, 21","Puntos de luz - BAENA  - idSig: 1955069","382568","4164008","BAENA"]
["1025","202511","NDA.ENE.007.1801610","1066","3","4","6","7","1046","0","LED","NO ENCONTRADO","Puntos de luz - ESPEJO  - idSig: 1801610","363488","4171824","ESPEJO"]
["1052","202503","NDA.ENE.007.1736299","4136","212","46","48","2797","1030","3","Sodio de alta presión","Calle Mártires, 2","Puntos de luz - PEÑARROYAPUEBLONUEVO  - idSig: 1736299","300419","4243384","PEÑARROYA-PUEBLONUEVO"]
["1049","202406","NDA.ENE.007.1924006","4688","381","101","31","3369","806","0","LED","","Puntos de luz - PALMADELRÍO  - idSig: 1924006","298778","4174283","PALMA DEL RÍO"]
["1038","202406","NDA.ENE.007.1861154","7575","19","655","0","5351","1550","0","Sodio de alta presión","","Puntos de luz - LUCENA  - idSig: 1861154","353165","4129847","LUCENA"]
["1038","202406","NDA.ENE.007.1867814","7575","19","655","0","5351","1550","0","LED","Calle Antonio Santos Padilla, 16","Puntos de luz - LUCENA  - idSig: 1867814","367244","4141013","LUCENA"]
["1036","202406","NDA.ENE.007.1975001","1806","13","38","0","67","1688","0","LED","","Puntos de luz - HORNACHUELOS  - idSig: 1975001","301624","4180950","HORNACHUELOS"]
["1023","202406","NDA.ENE.007.1845880","847","0","0","0","40","807","0","LED","","Puntos de luz - DOSTORRES  - idSig: 1845880","334190","4256567","DOS TORRES"]
["1054","202406","NDA.ENE.007.1886798","3006","297","85","208","2170","246","0","Sodio de alta presión","Calle San Antonio, 48","Puntos de luz - POZOBLANCO  - idSig: 1886798","338763","4249743","POZOBLANCO"]
["1007","202512","NDA.ENE.007.1994297","4198","21","2047","0","397","1733","0","Sodio de alta presión","Carretera CO-5201 de A-3125 a Baena por Fuentidueña, 709","Puntos de luz - BAENA  - idSig: 1994297","384464","4165090","BAENA"]
["1001","202502","NDA.ENE.007.1778108","467","0","2","0","2","463","0","LED","Calle de la Fuente, 1","Puntos de luz - ADAMUZ  - idSig: 1778108","366168","4209957","ADAMUZ"]
["1052","202503","NDA.ENE.007.1737087","4136","212","46","48","2797","1030","3","Sodio de alta presión","","Puntos de luz - PEÑARROYAPUEBLONUEVO  - idSig: 1737087","303082","4241300","PEÑARROYA-PUEBLONUEVO"]
["1049","202406","NDA.ENE.007.1919667","4688","381","101","31","3369","806","0","Sodio de alta presión","Ronda Norte, 1","Puntos de luz - PALMADELRÍO  - idSig: 1919667","290480","4172120","PALMA DEL RÍO"]
["1043","202406","NDA.ENE.007.1952043","2327","2","433","0","698","1194","0","Sodio de alta presión","Avenida Doctor Fleming, 44","Puntos de luz - MONTORO  - idSig: 1952043","378876","4207978","MONTORO"]
["1038","202406","NDA.ENE.007.1956691","7575","19","655","0","5351","1550","0","Sodio de alta presión","","Puntos de luz - LUCENA  - idSig: 1956691","366580","4141891","LUCENA"]
["1036","202406","NDA.ENE.007.1727419","1806","13","38","0","67","1688","0","LED","Calle Federico García Lorca, 7","Puntos de luz - HORNACHUELOS  - idSig: 1727419","302392","4189680","HORNACHUELOS"]
["1054","202406","NDA.ENE.007.1886802","3006","297","85","208","2170","246","0","Sodio de alta presión","Avenida Villanueva de Córdoba, 93","Puntos de luz - POZOBLANCO  - idSig: 1886802","338775","4249783","POZOBLANCO"]
["1069","202502","NDA.ENE.007.1830737","1125","33","14","0","992","86","0","Sodio de alta presión","Calle Alcázar, 19","Puntos de luz - VILLANUEVADECÓRDOBA  - idSig: 1830737","358180","4242606","VILLANUEVA DE CÓRDOBA"]
["1007","202512","NDA.ENE.007.1954880","4198","21","2047","0","397","1733","0","Halogenuros","Calle Julia de Prado, 5","Puntos de luz - BAENA  - idSig: 1954880","382758","4164369","BAENA"]
["1058","202506","NDA.ENE.007.1970791","2787","4","3","0","83","2697","0","LED","Calle del Poeta del Pueblo Miguel Hernández, 18","Puntos de luz - RUTE  - idSig: 1970791","378071","4132583","RUTE"]
["1049","202406","NDA.ENE.007.1921320","4688","381","101","31","3369","806","0","Sodio de alta presión","","Puntos de luz - PALMADELRÍO  - idSig: 1921320","299246","4175616","PALMA DEL RÍO"]
["1012","202406","NDA.ENE.007.1884998","1417","337","4","2","1071","3","0","Sodio de alta presión","Plaza de Barba, 16","Puntos de luz - BUJALANCE  - idSig: 1884998","378847","4194997","BUJALANCE"]
["1038","202406","NDA.ENE.007.1862357","7575","19","655","0","5351","1550","0","Halogenuros","Plaza Nueva, 1","Puntos de luz - LUCENA  - idSig: 1862357","368524","4141266","LUCENA"]
["1074","202406","NDA.ENE.007.1851005","871","1","34","0","26","810","0","LED","Calle Sevilla, 105","Puntos de luz - ELVISO  - idSig: 1851005","328766","4261381","EL VISO"]
["1023","202406","NDA.ENE.007.1846084","847","0","0","0","40","807","0","LED","Calle Arriba, 36","Puntos de luz - DOSTORRES  - idSig: 1846084","334817","4257015","DOS TORRES"]
["1054","202406","NDA.ENE.007.1834122","3006","297","85","208","2170","246","0","Sodio de alta presión","Calle Primera {Pg.I.Deh.Boyal}, 53","Puntos de luz - POZOBLANCO  - idSig: 1834122","339061","4247480","POZOBLANCO"]
["1069","202502","NDA.ENE.007.1752572","1125","33","14","0","992","86","0","Sodio de alta presión","Calle San Miguel, 35","Puntos de luz - VILLANUEVADECÓRDOBA  - idSig: 1752572","357366","4242585","VILLANUEVA DE CÓRDOBA"]
["1014","202406","NDA.ENE.007.1904322","815","0","0","4","10","801","0","LED","Calle los Alamillos, 12","Puntos de luz - CAÑETEDELASTORRES  - idSig: 1904322","383838","4191171","CAÑETE DE LAS TORRES"]
["1052","202503","NDA.ENE.007.1876794","4136","212","46","48","2797","1030","3","LED","","Puntos de luz - PEÑARROYAPUEBLONUEVO  - idSig: 1876794","301247","4242371","PEÑARROYA-PUEBLONUEVO"]
["1049","202406","NDA.ENE.007.1922507","4688","381","101","31","3369","806","0","Sodio de alta presión","Calle Managua, 3","Puntos de luz - PALMADELRÍO  - idSig: 1922507","299436","4174507","PALMA DEL RÍO"]
["1012","202406","NDA.ENE.007.1885569","1417","337","4","2","1071","3","0","Vapor de mercurio","","Puntos de luz - BUJALANCE  - idSig: 1885569","378581","4194254","BUJALANCE"]
["1038","202406","NDA.ENE.007.1867586","7575","19","655","0","5351","1550","0","Sodio de alta presión","","Puntos de luz - LUCENA  - idSig: 1867586","367167","4138098","LUCENA"]
["1030","202406","NDA.ENE.007.1954685","1262","0","0","0","30","1232","0","Sodio de alta presión","","Puntos de luz - FUENTEPALMERA  - idSig: 1954685","311457","4178589","FUENTE PALMERA"]
["1061","202406","NDA.ENE.007.1894648","1505","0","15","0","141","1349","0","LED","Calle Amaya Castellano, 1","Puntos de luz - SANTAELLA  - idSig: 1894648","337122","4159027","SANTA EUFEMIA"]
["1029","202501","NDA.ENE.007.1978829","455","17","7","0","0","431","0","LED","Calle Sol (Navalcuervo), 11","Puntos de luz - FUENTEOBEJUNA  - idSig: 1978829","298096","4231733","FUENTE OBEJUNA"]
["1005","202510","NDA.ENE.007.1989942","650","0","1","0","0","649","0","LED","","Puntos de luz - ALMODÓVARDELRÍO  - idSig: 1989942","328271","4189301","ALMODÓVAR DEL RÍO"]
["1009","202503","NDA.ENE.007.1814693","1128","17","143","0","14","954","0","LED","Calle Velázquez (Doña Rama), 13","Puntos de luz - BELMEZ  - idSig: 1814693","301024","4232912","BELMEZ"]
["1052","202503","NDA.ENE.007.1737535","4136","212","46","48","2797","1030","3","LED","","Puntos de luz - PEÑARROYAPUEBLONUEVO  - idSig: 1737535","300815","4242341","PEÑARROYA-PUEBLONUEVO"]
["1049","202406","NDA.ENE.007.1922277","4688","381","101","31","3369","806","0","Sodio de alta presión","Calle Zuloaga, 17","Puntos de luz - PALMADELRÍO  - idSig: 1922277","299243","4174970","PALMA DEL RÍO"]
["1018","202406","NDA.ENE.007.1815928","1454","88","0","0","736","630","0","Sodio de alta presión","","Puntos de luz - ELCARPIO  - idSig: 1815928","369106","4200380","EL CARPIO"]
["1038","202406","NDA.ENE.007.1956619","7575","19","655","0","5351","1550","0","Sodio de alta presión","","Puntos de luz - LUCENA  - idSig: 1956619","366542","4142086","LUCENA"]
["1050","202406","NDA.ENE.007.1797544","877","14","70","0","42","751","0","LED","Plaza Primero de Mayo, 5","Puntos de luz - PEDROABAD  - idSig: 1797544","371753","4202796","PEDRO ABAD"]
["1056","202512","NDA.ENE.007.1768153","2780","36","112","5","1917","710","0","Sodio de alta presión","Grupo Jesús Nazareno, 1","Puntos de luz - PUENTEGENIL  - idSig: 1768153","343742","4139354","PUENTE GENIL"]
["1016","202406","NDA.ENE.007.1789567","700","0","0","0","12","688","0","LED","Plaza Independencia, 8","Puntos de luz - CARDEÑA  - idSig: 1789567","384215","4236673","CARDEÑA"]
["1003","202406","NDA.ENE.007.1851469","183","4","16","0","0","163","0","LED","Plaza Andalucía, 15","Puntos de luz - ALCARACEJOS  - idSig: 1851469","328099","4250846","ALCARACEJOS"]
["1001","202502","NDA.ENE.007.1980335","467","0","2","0","2","463","0","LED","Calle Córdoba, 13","Puntos de luz - ADAMUZ  - idSig: 1980335","365920","4209944","ADAMUZ"]
["1049","202406","NDA.ENE.007.1924401","4688","381","101","31","3369","806","0","Sodio de alta presión","Calle Doña María Manrique, 15","Puntos de luz - PALMADELRÍO  - idSig: 1924401","299350","4174115","PALMA DEL RÍO"]
["1018","202406","NDA.ENE.007.1974392","1454","88","0","0","736","630","0","Sodio de alta presión","Calle Sevilla, 7","Puntos de luz - ELCARPIO  - idSig: 1974392","368810","4200158","EL CARPIO"]
["1038","202406","NDA.ENE.007.1864504","7575","19","655","0","5351","1550","0","Sodio de alta presión","Plaza Virgen del Rosario, 4","Puntos de luz - LUCENA  - idSig: 1864504","368733","4141850","LUCENA"]
["1030","202406","NDA.ENE.007.1723389","1262","0","0","0","30","1232","0","LED","Calle Écija, 6","Puntos de luz - FUENTEPALMERA  - idSig: 1723389","314548","4174946","FUENTE PALMERA"]
["1056","202406","NDA.ENE.007.1770769","2102","96","66","0","1925","15","0","Sodio de alta presión","","Puntos de luz - PUENTEGENIL  - idSig: 1770769","344069","4139629","PUENTE GENIL"]
["1054","202406","NDA.ENE.007.1834288","3006","297","85","208","2170","246","0","Sodio de alta presión","Ronda Plaza de Toros, 55","Puntos de luz - POZOBLANCO  - idSig: 1834288","338381","4248726","POZOBLANCO"]
["1069","202501","NDA.ENE.007.1977052","831","1","40","0","676","114","0","LED","","Puntos de luz - VILLANUEVADECÓRDOBA  - idSig: 1977052","356887","4243113","VILLANUEVA DE CÓRDOBA"]
["1058","202506","NDA.ENE.007.1972836","2787","4","3","0","83","2697","0","LED","Calle la Torre, 3","Puntos de luz - RUTE  - idSig: 1972836","377195","4138515","RUTE"]
["1027","202407","NDA.ENE.007.1720254","229","0","0","0","0","229","0","LED","","Puntos de luz - FERNÁNNÚÑEZ  - idSig: 1720254","348633","4170055","FERNÁN NÚÑEZ"]
["1072","202406","NDA.ENE.007.1840158","179","0","0","0","18","161","0","LED","Calle San Pedro, 18","Puntos de luz - VILLARALTO  - idSig: 1840158","327000","4258218","VILLARALTO"]
["1041","202406","NDA.ENE.007.1973261","931","0","0","0","116","815","0","LED","","Puntos de luz - MONTEMAYOR  - idSig: 1973261","350608","4167872","MONTEMAYOR"]
["1038","202406","NDA.ENE.007.1862590","7575","19","655","0","5351","1550","0","Sodio de alta presión","Calle Juan Ramón Jiménez, 2","Puntos de luz - LUCENA  - idSig: 1862590","367630","4141181","LUCENA"]
["1036","202406","NDA.ENE.007.1974488","1806","13","38","0","67","1688","0","LED","","Puntos de luz - HORNACHUELOS  - idSig: 1974488","301986","4189572","HORNACHUELOS"]
["1056","202512","NDA.ENE.007.1839433","2780","36","112","5","1917","710","0","Sodio de alta presión","Calle Susana Benitez, 10","Puntos de luz - PUENTEGENIL  - idSig: 1839433","343284","4139628","PUENTE GENIL"]
["1007","202512","NDA.ENE.007.1994426","4198","21","2047","0","397","1733","0","LED","Avenida Cervantes, 25","Puntos de luz - BAENA  - idSig: 1994426","383523","4164140","BAENA"]
["1007","202512","NDA.ENE.007.1887995","4198","21","2047","0","397","1733","0","Halogenuros","Calle Luque, 96","Puntos de luz - BAENA  - idSig: 1887995","390868","4169777","BAENA"]
["1027","202406","NDA.ENE.007.1811166","1279","0","0","0","0","1279","0","LED","Plaza Triunfo de Santa Marina, 8","Puntos de luz - FERNÁNNÚÑEZ  - idSig: 1811166","347863","4170598","FERNÁN NÚÑEZ"]
["1049","202406","NDA.ENE.007.1924168","4688","381","101","31","3369","806","0","LED","Calle Ríoseco, 8","Puntos de luz - PALMADELRÍO  - idSig: 1924168","298395","4175131","PALMA DEL RÍO"]
["1043","202406","NDA.ENE.007.1953077","2327","2","433","0","698","1194","0","LED","Calle Pino, 1","Puntos de luz - MONTORO  - idSig: 1953077","379103","4209604","MONTORO"]
["1038","202406","NDA.ENE.007.1864261","7575","19","655","0","5351","1550","0","Sodio de alta presión","Calle Alamos, 64","Puntos de luz - LUCENA  - idSig: 1864261","369020","4141314","LUCENA"]
["1050","202406","NDA.ENE.007.1797131","877","14","70","0","42","751","0","LED","Barriada Pablo Iglesias, 34","Puntos de luz - PEDROABAD  - idSig: 1797131","372302","4203512","PEDRO ABAD"]
["1056","202512","NDA.ENE.007.1764332","2780","36","112","5","1917","710","0","Sodio de alta presión","Calle de la Matriche, 37","Puntos de luz - PUENTEGENIL  - idSig: 1764332","343731","4138136","PUENTE GENIL"]
["1061","202406","NDA.ENE.007.1893996","1505","0","15","0","141","1349","0","LED","Calle Villargallegos, 66","Puntos de luz - SANTAELLA  - idSig: 1893996","337073","4158509","SANTA EUFEMIA"]
["1069","202502","NDA.ENE.007.1954087","1125","33","14","0","992","86","0","Sodio de alta presión","","Puntos de luz - VILLANUEVADECÓRDOBA  - idSig: 1954087","357941","4242023","VILLANUEVA DE CÓRDOBA"]
["1070","202406","NDA.ENE.007.1812915","518","0","0","0","3","515","0","LED","","Puntos de luz - VILLANUEVADELDUQUE  - idSig: 1812915","325332","4251101","VILLANUEVA DEL DUQUE"]
["1025","202511","NDA.ENE.007.1800182","1066","3","4","6","7","1046","0","LED","Calle la Cava, 11","Puntos de luz - ESPEJO  - idSig: 1800182","362915","4171660","ESPEJO"]
["1052","202503","NDA.ENE.007.1736421","4136","212","46","48","2797","1030","3","Sodio de alta presión","","Puntos de luz - PEÑARROYAPUEBLONUEVO  - idSig: 1736421","302558","4241639","PEÑARROYA-PUEBLONUEVO"]
["1010","202504","NDA.ENE.007.1985186","1343","148","11","1","207","976","0","LED","","Puntos de luz - BENAMEJÍ  - idSig: 1985186","363372","4126090","BENAMEJÍ"]
["1018","202406","NDA.ENE.007.1815135","1454","88","0","0","736","630","0","Sodio de alta presión","Calle el Pino, 2","Puntos de luz - ELCARPIO  - idSig: 1815135","370761","4199729","EL CARPIO"]
["1030","202406","NDA.ENE.007.1953728","1262","0","0","0","30","1232","0","LED","Polígono Industrial, 9","Puntos de luz - FUENTEPALMERA  - idSig: 1953728","315244","4175736","FUENTE PALMERA"]
["1056","202406","NDA.ENE.007.1764810","2102","96","66","0","1925","15","0","Sodio de alta presión","Calle Maestro Francisco Vila, 13","Puntos de luz - PUENTEGENIL  - idSig: 1764810","343562","4139826","PUENTE GENIL"]
["1029","202502","NDA.ENE.007.1979807","1351","19","0","0","75","1257","0","LED","","Puntos de luz - FUENTEOBEJUNA  - idSig: 1979807","287951","4237994","FUENTE OBEJUNA"]
["1007","202512","NDA.ENE.007.1756324","4198","21","2047","0","397","1733","0","Halogenuros","Calle Luque, 86","Puntos de luz - BAENA  - idSig: 1756324","390880","4169821","BAENA"]
["1070","202406","NDA.ENE.007.1753294","518","0","0","0","3","515","0","LED","Calle Carretera, 1","Puntos de luz - VILLANUEVADELDUQUE  - idSig: 1753294","325466","4251573","VILLANUEVA DEL DUQUE"]
["1052","202503","NDA.ENE.007.1980821","4136","212","46","48","2797","1030","3","LED","","Puntos de luz - PEÑARROYAPUEBLONUEVO  - idSig: 1980821","301840","4241368","PEÑARROYA-PUEBLONUEVO"]
["1043","202406","NDA.ENE.007.1953325","2327","2","433","0","698","1194","0","LED","Calle Cava, 8","Puntos de luz - MONTORO  - idSig: 1953325","378593","4209156","MONTORO"]
["1038","202406","NDA.ENE.007.1866431","7575","19","655","0","5351","1550","0","Sodio de alta presión","","Puntos de luz - LUCENA  - idSig: 1866431","368005","4140689","LUCENA"]
["1038","202406","NDA.ENE.007.1860993","7575","19","655","0","5351","1550","0","LED","Ronda del Valle, 12","Puntos de luz - LUCENA  - idSig: 1860993","367385","4140820","LUCENA"]
["1067","202503","NDA.ENE.007.1786775","1175","0","2","0","57","1116","0","LED","Calle Martín López de Córdoba, 25","Puntos de luz - VILLAFRANCADECORDOBA  - idSig: 1786775","363939","4202404","VILLAFRANCA DE CORDOBA"]
["1056","202406","NDA.ENE.007.1769970","2102","96","66","0","1925","15","0","Sodio de alta presión","Calle Badolatosa, 1","Puntos de luz - PUENTEGENIL  - idSig: 1769970","343842","4139631","PUENTE GENIL"]
["1029","202502","NDA.ENE.007.1979106","1351","19","0","0","75","1257","0","LED","Calle Real (Ojuelos Bajos), 31","Puntos de luz - FUENTEOBEJUNA  - idSig: 1979106","291514","4230592","FUENTE OBEJUNA"]
["1005","202511","NDA.ENE.007.1706014","854","1","4","0","0","849","0","LED","Calle Alcolea, 15","Puntos de luz - ALMODÓVARDELRÍO  - idSig: 1706014","322308","4186940","ALMODÓVAR DEL RÍO"]
["1025","202511","NDA.ENE.007.1809150","1066","3","4","6","7","1046","0","LED","Calle Regiones Devastadas, 14","Puntos de luz - ESPEJO  - idSig: 1809150","363285","4171437","ESPEJO"]
["1010","202504","NDA.ENE.007.1780854","1343","148","11","1","207","976","0","LED","Calle de los Meloneros, 26","Puntos de luz - BENAMEJÍ  - idSig: 1780854","364264","4125613","BENAMEJÍ"]
["1045","202503","NDA.ENE.007.1842936","571","2","0","0","1","568","0","LED","Calle Parroco Don Juan Elias, 51","Puntos de luz - MORILES  - idSig: 1842936","357840","4144741","MORILES"]
["1047","202406","NDA.ENE.007.1789146","833","0","0","0","0","833","0","LED","Calle San Benito, 3","Puntos de luz - OBEJO  - idSig: 1789146","342313","4222024","OBEJO"]
["1030","202406","NDA.ENE.007.1774354","1262","0","0","0","30","1232","0","LED","","Puntos de luz - FUENTEPALMERA  - idSig: 1774354","314369","4175454","FUENTE PALMERA"]
["1056","202406","NDA.ENE.007.1839727","2102","96","66","0","1925","15","0","Sodio de alta presión","","Puntos de luz - PUENTEGENIL  - idSig: 1839727","345191","4140583","PUENTE GENIL"]
["1054","202406","NDA.ENE.007.1835262","3006","297","85","208","2170","246","0","Vapor de mercurio","","Puntos de luz - POZOBLANCO  - idSig: 1835262","339007","4248543","POZOBLANCO"]
["1007","202512","NDA.ENE.007.1993981","4198","21","2047","0","397","1733","0","LED","Calle Amador de los Ríos, 116","Puntos de luz - BAENA  - idSig: 1993981","382597","4163975","BAENA"]
["1005","202511","NDA.ENE.007.1904774","854","1","4","0","0","849","0","LED","","Puntos de luz - ALMODÓVARDELRÍO  - idSig: 1904774","321975","4187113","ALMODÓVAR DEL RÍO"]
["1052","202503","NDA.ENE.007.1735653","4136","212","46","48","2797","1030","3","Sodio de alta presión","Calle Alfonso Onceno, 17","Puntos de luz - PEÑARROYAPUEBLONUEVO  - idSig: 1735653","300686","4243018","PEÑARROYA-PUEBLONUEVO"]
["1072","202410","NDA.ENE.007.1840547","248","0","0","0","37","211","0","LED","Calle Ayuntamiento, 11","Puntos de luz - VILLARALTO  - idSig: 1840547","326861","4258206","VILLARALTO"]
["1043","202406","NDA.ENE.007.1952378","2327","2","433","0","698","1194","0","Halogenuros","Calle Beatriz Cerezo Gonzalez, 13","Puntos de luz - MONTORO  - idSig: 1952378","378974","4207926","MONTORO"]
["1038","202406","NDA.ENE.007.1865132","7575","19","655","0","5351","1550","0","Sodio de alta presión","Calle Alfarero Rafael Granados Ruiz, 29","Puntos de luz - LUCENA  - idSig: 1865132","368966","4141658","LUCENA"]
["1038","202406","NDA.ENE.007.1865065","7575","19","655","0","5351","1550","0","Sodio de alta presión","Calle Juan Cabello García, 5","Puntos de luz - LUCENA  - idSig: 1865065","368904","4141575","LUCENA"]
["1056","202406","NDA.ENE.007.1903481","2102","96","66","0","1925","15","0","Sodio de alta presión","Calle Cruz del Estudiante, 70","Puntos de luz - PUENTEGENIL  - idSig: 1903481","343484","4139520","PUENTE GENIL"]
["1054","202506","NDA.ENE.007.1832579","410","25","5","26","293","61","0","Sodio de alta presión","","Puntos de luz - POZOBLANCO  - idSig: 1832579","338966","4249154","POZOBLANCO"]
["1007","202512","NDA.ENE.007.1994596","4198","21","2047","0","397","1733","0","LED","Calle Poeta Federico García Lorca, 9","Puntos de luz - BAENA  - idSig: 1994596","383317","4163904","BAENA"]
["1001","202503","NDA.ENE.007.1778280","554","0","2","0","0","552","0","LED","Calle Luis Velez de Guevara, 4","Puntos de luz - ADAMUZ  - idSig: 1778280","366434","4210337","ADAMUZ"]
["1052","202503","NDA.ENE.007.1776646","4136","212","46","48","2797","1030","3","Sodio de alta presión","","Puntos de luz - PEÑARROYAPUEBLONUEVO  - idSig: 1776646","303454","4240470","PEÑARROYA-PUEBLONUEVO"]
["1043","202406","NDA.ENE.007.1953055","2327","2","433","0","698","1194","0","Halogenuros","","Puntos de luz - MONTORO  - idSig: 1953055","378949","4209747","MONTORO"]
["1038","202406","NDA.ENE.007.1867383","7575","19","655","0","5351","1550","0","Sodio de alta presión","Calle Pontevedra, 3","Puntos de luz - LUCENA  - idSig: 1867383","366536","4138907","LUCENA"]
["1038","202406","NDA.ENE.007.1865053","7575","19","655","0","5351","1550","0","Sodio de alta presión","Calle Aguardenteria, 7","Puntos de luz - LUCENA  - idSig: 1865053","368864","4141508","LUCENA"]
["1065","202406","NDA.ENE.007.1844768","684","0","0","0","440","244","0","LED","Calle Duque de Rivas, 78","Puntos de luz - LAVICTORIA  - idSig: 1844768","336545","4171639","LA VICTORIA"]
["1056","202512","NDA.ENE.007.1767570","2780","36","112","5","1917","710","0","Sodio de alta presión","Calle Cristobal Colon, 84","Puntos de luz - PUENTEGENIL  - idSig: 1767570","343633","4139148","PUENTE GENIL"]
["1029","202502","NDA.ENE.007.1979975","1351","19","0","0","75","1257","0","LED","","Puntos de luz - FUENTEOBEJUNA  - idSig: 1979975","287734","4238401","FUENTE OBEJUNA"]
["1009","202503","NDA.ENE.007.1981297","1128","17","143","0","14","954","0","LED","","Puntos de luz - BELMEZ  - idSig: 1981297","299156","4235622","BELMEZ"]
["1058","202506","NDA.ENE.007.1973023","2787","4","3","0","83","2697","0","LED","Calle Lavandera, 2","Puntos de luz - RUTE  - idSig: 1973023","378618","4130937","RUTE"]
["1052","202503","NDA.ENE.007.1737764","4136","212","46","48","2797","1030","3","Sodio de alta presión","Calle Burguete, 33","Puntos de luz - PEÑARROYAPUEBLONUEVO  - idSig: 1737764","301522","4240358","PEÑARROYA-PUEBLONUEVO"]
["1041","202406","NDA.ENE.007.1968281","931","0","0","0","116","815","0","LED","","Puntos de luz - MONTEMAYOR  - idSig: 1968281","350476","4168660","MONTEMAYOR"]
["1038","202406","NDA.ENE.007.1867012","7575","19","655","0","5351","1550","0","Sodio de alta presión","","Puntos de luz - LUCENA  - idSig: 1867012","368271","4136005","LUCENA"]
["1065","202406","NDA.ENE.007.1844552","684","0","0","0","440","244","0","LED","Calle Principal, 36","Puntos de luz - LAVICTORIA  - idSig: 1844552","336564","4171846","LA VICTORIA"]
["1056","202406","NDA.ENE.007.1839668","2102","96","66","0","1925","15","0","Vapor de mercurio","Grupo Miguel Cervantes, 1","Puntos de luz - PUENTEGENIL  - idSig: 1839668","343849","4140107","PUENTE GENIL"]
["1061","202406","NDA.ENE.007.1893891","1505","0","15","0","141","1349","0","LED","Calle Médico Alijo, 18","Puntos de luz - SANTAELLA  - idSig: 1893891","337006","4159349","SANTA EUFEMIA"]
["1069","202502","NDA.ENE.007.1830972","1125","33","14","0","992","86","0","Sodio de alta presión","Barriada María Auxiliadora, 177","Puntos de luz - VILLANUEVADECÓRDOBA  - idSig: 1830972","357432","4242313","VILLANUEVA DE CÓRDOBA"]
["1070","202406","NDA.ENE.007.1753147","518","0","0","0","3","515","0","LED","Paseo Aurelio Teno, 1","Puntos de luz - VILLANUEVADELDUQUE  - idSig: 1753147","325527","4251653","VILLANUEVA DEL DUQUE"]
["1052","202503","NDA.ENE.007.1981741","4136","212","46","48","2797","1030","3","Sodio de alta presión","","Puntos de luz - PEÑARROYAPUEBLONUEVO  - idSig: 1981741","303621","4241155","PEÑARROYA-PUEBLONUEVO"]
["1049","202406","NDA.ENE.007.1922351","4688","381","101","31","3369","806","0","Sodio de alta presión","Calle Cartagena de Indias, 1","Puntos de luz - PALMADELRÍO  - idSig: 1922351","299476","4174630","PALMA DEL RÍO"]
["1012","202406","NDA.ENE.007.1885522","1417","337","4","2","1071","3","0","Vapor de mercurio","Avenida de la Constitución, 12","Puntos de luz - BUJALANCE  - idSig: 1885522","378746","4194271","BUJALANCE"]
["1038","202406","NDA.ENE.007.1864868","7575","19","655","0","5351","1550","0","Sodio de alta presión","Carretera Estación, 17","Puntos de luz - LUCENA  - idSig: 1864868","367574","4142130","LUCENA"]
["1067","202503","NDA.ENE.007.1786527","1175","0","2","0","57","1116","0","LED","Calle Cantareros, 22","Puntos de luz - VILLAFRANCADECORDOBA  - idSig: 1786527","364425","4202969","VILLAFRANCA DE CORDOBA"]
["1056","202512","NDA.ENE.007.1993113","2780","36","112","5","1917","710","0","Sodio de alta presión","NO ENCONTRADO","Puntos de luz - PUENTEGENIL  - idSig: 1993113","343446","4138760","PUENTE GENIL"]
["1029","202502","NDA.ENE.007.1979109","1351","19","0","0","75","1257","0","LED","Calle Real (Ojuelos Bajos), 15","Puntos de luz - FUENTEOBEJUNA  - idSig: 1979109","291585","4230612","FUENTE OBEJUNA"]
["1009","202503","NDA.ENE.007.1814631","1128","17","143","0","14","954","0","Halogenuros","Calle Real (Hoyo), 28","Puntos de luz - BELMEZ  - idSig: 1814631","299246","4235621","BELMEZ"]
["1027","202406","NDA.ENE.007.1811001","1279","0","0","0","0","1279","0","LED","Calle Federica Montseny, 5","Puntos de luz - FERNÁNNÚÑEZ  - idSig: 1811001","347272","4170089","FERNÁN NÚÑEZ"]
["1049","202406","NDA.ENE.007.1922115","4688","381","101","31","3369","806","0","Sodio de alta presión","","Puntos de luz - PALMADELRÍO  - idSig: 1922115","300442","4175054","PALMA DEL RÍO"]
["1049","202406","NDA.ENE.007.1923720","4688","381","101","31","3369","806","0","Sodio de alta presión","","Puntos de luz - PALMADELRÍO  - idSig: 1923720","298702","4174367","PALMA DEL RÍO"]
["1063","202406","NDA.ENE.007.1884588","429","8","0","4","23","394","0","LED","Calle Calleja Caño, 2","Puntos de luz - VALENZUELA  - idSig: 1884588","392636","4181458","VALENZUELA"]
["1038","202406","NDA.ENE.007.1864260","7575","19","655","0","5351","1550","0","Sodio de alta presión","Calle Alamos, 59","Puntos de luz - LUCENA  - idSig: 1864260","369018","4141340","LUCENA"]
["1056","202406","NDA.ENE.007.1840001","2102","96","66","0","1925","15","0","Sodio de alta presión","","Puntos de luz - PUENTEGENIL  - idSig: 1840001","344486","4139405","PUENTE GENIL"]
["1054","202406","NDA.ENE.007.1835885","3006","297","85","208","2170","246","0","Halogenuros","","Puntos de luz - POZOBLANCO  - idSig: 1835885","337658","4249764","POZOBLANCO"]
["1016","202406","NDA.ENE.007.1943490","700","0","0","0","12","688","0","LED","Calle Conde Robledo, 59","Puntos de luz - CARDEÑA  - idSig: 1943490","383914","4236892","CARDEÑA"]
["1007","202512","NDA.ENE.007.1955929","4198","21","2047","0","397","1733","0","Halogenuros","Barriada Haza del Reloj, 15","Puntos de luz - BAENA  - idSig: 1955929","384474","4164685","BAENA"]
["1058","202506","NDA.ENE.007.1986991","2787","4","3","0","83","2697","0","LED","Calle Fuente del Moral, 73","Puntos de luz - RUTE  - idSig: 1986991","378546","4132419","RUTE"]
["1049","202406","NDA.ENE.007.1924448","4688","381","101","31","3369","806","0","Sodio de alta presión","Calle Alfareria, 1","Puntos de luz - PALMADELRÍO  - idSig: 1924448","299223","4174379","PALMA DEL RÍO"]
["1049","202406","NDA.ENE.007.1925083","4688","381","101","31","3369","806","0","Sodio de alta presión","","Puntos de luz - PALMADELRÍO  - idSig: 1925083","298369","4176827","PALMA DEL RÍO"]
["1063","202406","NDA.ENE.007.1884398","429","8","0","4","23","394","0","LED","Paseo de Valenzuela, 6","Puntos de luz - VALENZUELA  - idSig: 1884398","392494","4181815","VALENZUELA"]
["1038","202406","NDA.ENE.007.1956857","7575","19","655","0","5351","1550","0","LED","Plaza Nueva, 2","Puntos de luz - LUCENA  - idSig: 1956857","368532","4141282","LUCENA"]
["1036","202406","NDA.ENE.007.1726722","1806","13","38","0","67","1688","0","LED","Ronda Norte {Cespedes}, 13","Puntos de luz - HORNACHUELOS  - idSig: 1726722","301250","4181215","HORNACHUELOS"]
["1054","202406","NDA.ENE.007.1834017","3006","297","85","208","2170","246","0","Sodio de alta presión","","Puntos de luz - POZOBLANCO  - idSig: 1834017","338901","4248463","POZOBLANCO"]
["1007","202512","NDA.ENE.007.1954823","4198","21","2047","0","397","1733","0","LED","Calle Arco Guijarro, 1","Puntos de luz - BAENA  - idSig: 1954823","382328","4163775","BAENA"]
["1058","202506","NDA.ENE.007.1986086","2787","4","3","0","83","2697","0","LED","Calle Gorrion, 6","Puntos de luz - RUTE  - idSig: 1986086","378742","4131195","RUTE"]
["1052","202503","NDA.ENE.007.1981017","4136","212","46","48","2797","1030","3","LED","Calle Cervantes, 8","Puntos de luz - PEÑARROYAPUEBLONUEVO  - idSig: 1981017","301960","4241280","PEÑARROYA-PUEBLONUEVO"]
["1049","202406","NDA.ENE.007.1921147","4688","381","101","31","3369","806","0","Sodio de alta presión","Calle Canonigo Carlos Sanchez, 1","Puntos de luz - PALMADELRÍO  - idSig: 1921147","298633","4175251","PALMA DEL RÍO"]
["1012","202406","NDA.ENE.007.1886170","1417","337","4","2","1071","3","0","Vapor de mercurio","Ronda Sur, 36","Puntos de luz - BUJALANCE  - idSig: 1886170","378008","4195129","BUJALANCE"]
["1038","202406","NDA.ENE.007.1864871","7575","19","655","0","5351","1550","0","Sodio de alta presión","Carretera Estación, 1","Puntos de luz - LUCENA  - idSig: 1864871","367355","4141897","LUCENA"]
["1065","202406","NDA.ENE.007.1963295","684","0","0","0","440","244","0","Sodio de alta presión","Avenida Santaella, 72","Puntos de luz - LAVICTORIA  - idSig: 1963295","336666","4171869","LA VICTORIA"]
["1032","202406","NDA.ENE.007.1801645","136","0","0","15","0","121","0","LED","Calle Antonio Machado, 14","Puntos de luz - LAGRANJUELA  - idSig: 1801645","294598","4249745","LA GRANJUELA"]
["1069","202410","NDA.ENE.007.1751746","6","0","0","0","0","6","0","LED","","Puntos de luz - VILLANUEVADECÓRDOBA  - idSig: 1751746","358514","4242803","VILLANUEVA DE CÓRDOBA"]
["1007","202512","NDA.ENE.007.1993879","4198","21","2047","0","397","1733","0","Halogenuros","Avenida San Carlos de Chile, 54D","Puntos de luz - BAENA  - idSig: 1993879","383483","4164764","BAENA"]
["1025","202511","NDA.ENE.007.1801491","1066","3","4","6","7","1046","0","LED","NO ENCONTRADO","Puntos de luz - ESPEJO  - idSig: 1801491","362939","4171007","ESPEJO"]
["1052","202503","NDA.ENE.007.1735992","4136","212","46","48","2797","1030","3","LED","Calle Estación, 34","Puntos de luz - PEÑARROYAPUEBLONUEVO  - idSig: 1735992","302045","4241849","PEÑARROYA-PUEBLONUEVO"]
["1041","202406","NDA.ENE.007.1973305","931","0","0","0","116","815","0","Sodio de alta presión","Calle Miguel Hernández, 39","Puntos de luz - MONTEMAYOR  - idSig: 1973305","349920","4167991","MONTEMAYOR"]
["1038","202406","NDA.ENE.007.1860673","7575","19","655","0","5351","1550","0","LED","Calle Juan Jiménez Cuenca, 20","Puntos de luz - LUCENA  - idSig: 1860673","368464","4141464","LUCENA"]
["1038","202406","NDA.ENE.007.1866508","7575","19","655","0","5351","1550","0","Sodio de alta presión","Calle Vendimia, 7","Puntos de luz - LUCENA  - idSig: 1866508","368471","4140845","LUCENA"]
["1074","202406","NDA.ENE.007.1884151","871","1","34","0","26","810","0","LED","Plaza Cristo, 36","Puntos de luz - ELVISO  - idSig: 1884151","329686","4261594","EL VISO"]
["1023","202406","NDA.ENE.007.1875779","847","0","0","0","40","807","0","LED","Calle San José, 56","Puntos de luz - DOSTORRES  - idSig: 1875779","334948","4257149","DOS TORRES"]
["1007","202512","NDA.ENE.007.1758252","4198","21","2047","0","397","1733","0","Halogenuros","Calle Fernández de Córdoba, 12","Puntos de luz - BAENA  - idSig: 1758252","383740","4164094","BAENA"]
["1003","202406","NDA.ENE.007.1704317","183","4","16","0","0","163","0","LED","Calle Pozoblanco, 7","Puntos de luz - ALCARACEJOS  - idSig: 1704317","328135","4250913","ALCARACEJOS"]
["1027","202406","NDA.ENE.007.1719858","1279","0","0","0","0","1279","0","LED","Calle Jorge Guillén, 13","Puntos de luz - FERNÁNNÚÑEZ  - idSig: 1719858","347979","4170462","FERNÁN NÚÑEZ"]
["1052","202503","NDA.ENE.007.1776012","4136","212","46","48","2797","1030","3","Sodio de alta presión","Calle Isaac Peral, 11","Puntos de luz - PEÑARROYAPUEBLONUEVO  - idSig: 1776012","302417","4241535","PEÑARROYA-PUEBLONUEVO"]
["1049","202406","NDA.ENE.007.1924896","4688","381","101","31","3369","806","0","Halogenuros","Plaza Stmo. Cristo de la Expiración, 2","Puntos de luz - PALMADELRÍO  - idSig: 1924896","298448","4175120","PALMA DEL RÍO"]
["1038","202406","NDA.ENE.007.1865772","7575","19","655","0","5351","1550","0","Sodio de alta presión","Calle Tiscar, 12","Puntos de luz - LUCENA  - idSig: 1865772","369051","4140896","LUCENA"]
["1030","202406","NDA.ENE.007.1954691","1262","0","0","0","30","1232","0","Sodio de alta presión","","Puntos de luz - FUENTEPALMERA  - idSig: 1954691","311464","4178658","FUENTE PALMERA"]
["1056","202512","NDA.ENE.007.1764435","2780","36","112","5","1917","710","0","Sodio de alta presión","Calle de la Ladera de los Olivos, 30","Puntos de luz - PUENTEGENIL  - idSig: 1764435","343439","4137931","PUENTE GENIL"]
["1054","202506","NDA.ENE.007.1832376","410","25","5","26","293","61","0","Sodio de alta presión","Calle Madrid, 46","Puntos de luz - POZOBLANCO  - idSig: 1832376","338043","4249345","POZOBLANCO"]
["1014","202506","NDA.ENE.007.1710651","42","0","0","1","0","41","0","LED","Calle Feria, 38","Puntos de luz - CAÑETEDELASTORRES  - idSig: 1710651","383944","4191497","CAÑETE DE LAS TORRES"]
["1058","202506","NDA.ENE.007.1971405","2787","4","3","0","83","2697","0","LED","Calle Juan Carlos I Rey de España, 44","Puntos de luz - RUTE  - idSig: 1971405","378479","4132072","RUTE"]
["1027","202406","NDA.ENE.007.1720509","1279","0","0","0","0","1279","0","LED","Calleja Arcos {De Los}, 17","Puntos de luz - FERNÁNNÚÑEZ  - idSig: 1720509","347966","4170669","FERNÁN NÚÑEZ"]
["1049","202406","NDA.ENE.007.1921932","4688","381","101","31","3369","806","0","LED","Calle Arroyo Madre Fuentes {P.I.Matache}, 57","Puntos de luz - PALMADELRÍO  - idSig: 1921932","301171","4174870","PALMA DEL RÍO"]
["1018","202406","NDA.ENE.007.1815516","1454","88","0","0","736","630","0","Sodio de alta presión","Barriada Duque de Alba, 2","Puntos de luz - ELCARPIO  - idSig: 1815516","368645","4200105","EL CARPIO"]
["1038","202406","NDA.ENE.007.1864649","7575","19","655","0","5351","1550","0","Halogenuros","","Puntos de luz - LUCENA  - idSig: 1864649","367810","4141843","LUCENA"]
["1036","202406","NDA.ENE.007.1828555","1806","13","38","0","67","1688","0","LED","Calle el Granado, 6","Puntos de luz - HORNACHUELOS  - idSig: 1828555","301757","4189431","HORNACHUELOS"]
["1056","202512","NDA.ENE.007.1777273","2780","36","112","5","1917","710","0","LED","Calle Bocas del Riguelo, 16A","Puntos de luz - PUENTEGENIL  - idSig: 1777273","344724","4137772","PUENTE GENIL"]
["1016","202406","NDA.ENE.007.1943489","700","0","0","0","12","688","0","LED","Calle Villanueva, 45","Puntos de luz - CARDEÑA  - idSig: 1943489","383958","4236999","CARDEÑA"]
["1005","202510","NDA.ENE.007.1987644","650","0","1","0","0","649","0","LED","","Puntos de luz - ALMODÓVARDELRÍO  - idSig: 1987644","321152","4186813","ALMODÓVAR DEL RÍO"]
["1027","202406","NDA.ENE.007.1720461","1279","0","0","0","0","1279","0","LED","Avenida Juan Carlos I, 30","Puntos de luz - FERNÁNNÚÑEZ  - idSig: 1720461","347426","4170415","FERNÁN NÚÑEZ"]
["1049","202406","NDA.ENE.007.1923601","4688","381","101","31","3369","806","0","Sodio de alta presión","Ronda Jardin, 2","Puntos de luz - PALMADELRÍO  - idSig: 1923601","298623","4174363","PALMA DEL RÍO"]
["1010","202504","NDA.ENE.007.1985202","1343","148","11","1","207","976","0","Vapor de mercurio","Calle Julio Romero de Torres, 9","Puntos de luz - BENAMEJÍ  - idSig: 1985202","363491","4126010","BENAMEJÍ"]
["1038","202406","NDA.ENE.007.1863642","7575","19","655","0","5351","1550","0","Sodio de alta presión","Barriada Nuestra Señora de Araceli, 5","Puntos de luz - LUCENA  - idSig: 1863642","368104","4141726","LUCENA"]
["1038","202406","NDA.ENE.007.1862892","7575","19","655","0","5351","1550","0","Sodio de alta presión","Calle Luque, 20","Puntos de luz - LUCENA  - idSig: 1862892","367541","4141551","LUCENA"]
["1056","202512","NDA.ENE.007.1992967","2780","36","112","5","1917","710","0","Halogenuros","NO ENCONTRADO","Puntos de luz - PUENTEGENIL  - idSig: 1992967","344492","4138431","PUENTE GENIL"]
["1054","202406","NDA.ENE.007.1832824","3006","297","85","208","2170","246","0","LED","Calle Herradores, 15","Puntos de luz - POZOBLANCO  - idSig: 1832824","338806","4248835","POZOBLANCO"]
["1029","202502","NDA.ENE.007.1980026","1351","19","0","0","75","1257","0","LED","","Puntos de luz - FUENTEOBEJUNA  - idSig: 1980026","287769","4238323","FUENTE OBEJUNA"]
["1005","202511","NDA.ENE.007.1992021","854","1","4","0","0","849","0","LED","NO ENCONTRADO","Puntos de luz - ALMODÓVARDELRÍO  - idSig: 1992021","322089","4187492","ALMODÓVAR DEL RÍO"]
["1001","202502","NDA.ENE.007.1778906","467","0","2","0","2","463","0","LED","Paseo de Antonio Gala, 8","Puntos de luz - ADAMUZ  - idSig: 1778906","366565","4209796","ADAMUZ"]
["1049","202406","NDA.ENE.007.1923711","4688","381","101","31","3369","806","0","Sodio de alta presión","","Puntos de luz - PALMADELRÍO  - idSig: 1923711","298677","4174343","PALMA DEL RÍO"]
["1045","202503","NDA.ENE.007.1843318","571","2","0","0","1","568","0","LED","Calle Doctor Fleming, 20","Puntos de luz - MORILES  - idSig: 1843318","357772","4144604","MORILES"]
["1038","202406","NDA.ENE.007.1861972","7575","19","655","0","5351","1550","0","Sodio de alta presión","Calle Maestra María José García, 2","Puntos de luz - LUCENA  - idSig: 1861972","359417","4142638","LUCENA"]
["1036","202406","NDA.ENE.007.1726704","1806","13","38","0","67","1688","0","LED","Ronda Sur {Cespedes}, 14","Puntos de luz - HORNACHUELOS  - idSig: 1726704","301185","4181080","HORNACHUELOS"]
["1061","202406","NDA.ENE.007.1747326","1505","0","15","0","141","1349","0","LED","Calle Constitución, 2","Puntos de luz - SANTAELLA  - idSig: 1747326","330636","4154696","SANTA EUFEMIA"]
["1054","202406","NDA.ENE.007.1886970","3006","297","85","208","2170","246","0","Fluorescentes","","Puntos de luz - POZOBLANCO  - idSig: 1886970","338910","4248566","POZOBLANCO"]
["1007","202512","NDA.ENE.007.1954776","4198","21","2047","0","397","1733","0","Halogenuros","Calle Mesónes, 47","Puntos de luz - BAENA  - idSig: 1954776","382687","4163862","BAENA"]
["1070","202410","NDA.ENE.007.1877206","69","0","0","0","31","38","0","Sodio de alta presión","","Puntos de luz - VILLANUEVADELDUQUE  - idSig: 1877206","325999","4252221","VILLANUEVA DEL DUQUE"]
["1025","202511","NDA.ENE.007.1800284","1066","3","4","6","7","1046","0","LED","Calle Empedrada Baja, 22","Puntos de luz - ESPEJO  - idSig: 1800284","362747","4171186","ESPEJO"]
["1010","202504","NDA.ENE.007.1984214","1343","148","11","1","207","976","0","LED","Calle José Marrón, 2","Puntos de luz - BENAMEJÍ  - idSig: 1984214","363448","4125506","BENAMEJÍ"]
["1012","202406","NDA.ENE.007.1885704","1417","337","4","2","1071","3","0","Vapor de mercurio","Avenida Doctor Fleming, 25","Puntos de luz - BUJALANCE  - idSig: 1885704","378677","4194922","BUJALANCE"]
["1038","202406","NDA.ENE.007.1956917","7575","19","655","0","5351","1550","0","Sodio de alta presión","Calle la Rambla, 1","Puntos de luz - LUCENA  - idSig: 1956917","369320","4140882","LUCENA"]
["1050","202406","NDA.ENE.007.1829853","877","14","70","0","42","751","0","LED","Plaza Andalucía, 6","Puntos de luz - PEDROABAD  - idSig: 1829853","372147","4203050","PEDRO ABAD"]
["1032","202406","NDA.ENE.007.1801701","136","0","0","15","0","121","0","LED","Calle Gran Capitán, 11","Puntos de luz - LAGRANJUELA  - idSig: 1801701","294567","4249518","LA GRANJUELA"]
["1069","202502","NDA.ENE.007.1830721","1125","33","14","0","992","86","0","Sodio de alta presión","Calle Juan Ramón Jiménez, 13","Puntos de luz - VILLANUEVADECÓRDOBA  - idSig: 1830721","358360","4242891","VILLANUEVA DE CÓRDOBA"]
["1005","202511","NDA.ENE.007.1904866","854","1","4","0","0","849","0","LED","Calle Maestra María Guisado, 12","Puntos de luz - ALMODÓVARDELRÍO  - idSig: 1904866","322406","4187248","ALMODÓVAR DEL RÍO"]
["1058","202506","NDA.ENE.007.1986192","2787","4","3","0","83","2697","0","LED","Calle Chacarra, 2","Puntos de luz - RUTE  - idSig: 1986192","379414","4131986","RUTE"]
["1052","202503","NDA.ENE.007.1736718","4136","212","46","48","2797","1030","3","Sodio de alta presión","Calle Valeriano Orden Palomino, 11","Puntos de luz - PEÑARROYAPUEBLONUEVO  - idSig: 1736718","300445","4242855","PEÑARROYA-PUEBLONUEVO"]
["1043","202406","NDA.ENE.007.1953154","2327","2","433","0","698","1194","0","LED","Calle Monederos, 19","Puntos de luz - MONTORO  - idSig: 1953154","378478","4209694","MONTORO"]
["1038","202406","NDA.ENE.007.1958861","7575","19","655","0","5351","1550","0","Sodio de alta presión","Calle San Pedro, 14","Puntos de luz - LUCENA  - idSig: 1958861","368390","4141133","LUCENA"]
["1067","202503","NDA.ENE.007.1982075","1175","0","2","0","57","1116","0","LED","Plaza Andalucía, 9","Puntos de luz - VILLAFRANCADECORDOBA  - idSig: 1982075","364347","4202906","VILLAFRANCA DE CORDOBA"]
["1023","202406","NDA.ENE.007.1875705","847","0","0","0","40","807","0","LED","Calle Innovación, 5","Puntos de luz - DOSTORRES  - idSig: 1875705","334858","4256190","DOS TORRES"]
["1029","202502","NDA.ENE.007.1980009","1351","19","0","0","75","1257","0","LED","","Puntos de luz - FUENTEOBEJUNA  - idSig: 1980009","287594","4238325","FUENTE OBEJUNA"]
["1029","202502","NDA.ENE.007.1792783","1351","19","0","0","75","1257","0","LED","Calle Fuego, 6","Puntos de luz - FUENTEOBEJUNA  - idSig: 1792783","293633","4228417","FUENTE OBEJUNA"]
["1003","202412","NDA.ENE.007.1828890","155","1","4","0","25","125","0","Sodio de alta presión","Calle sin nombre, 1","Puntos de luz - ALCARACEJOS  - idSig: 1828890","328629","4251681","ALCARACEJOS"]
["1025","202511","NDA.ENE.007.1801433","1066","3","4","6","7","1046","0","LED","Calle San Fernando, 31","Puntos de luz - ESPEJO  - idSig: 1801433","363272","4171562","ESPEJO"]
["1049","202406","NDA.ENE.007.1921168","4688","381","101","31","3369","806","0","Sodio de alta presión","Calle Decuma, 16","Puntos de luz - PALMADELRÍO  - idSig: 1921168","299300","4175710","PALMA DEL RÍO"]
["1018","202406","NDA.ENE.007.1815809","1454","88","0","0","736","630","0","Sodio de alta presión","Calle Salvador Dalí, 7","Puntos de luz - ELCARPIO  - idSig: 1815809","368637","4200135","EL CARPIO"]
["1038","202406","NDA.ENE.007.1860672","7575","19","655","0","5351","1550","0","LED","Calle Juan Jiménez Cuenca, 31","Puntos de luz - LUCENA  - idSig: 1860672","368454","4141453","LUCENA"]
["1030","202503","NDA.ENE.007.1853058","202","0","1","0","168","33","0","Sodio de alta presión","Urbanización Florentina Sanchez Mengual, 1","Puntos de luz - FUENTEPALMERA  - idSig: 1853058","312243","4180506","FUENTE PALMERA"]
["1056","202512","NDA.ENE.007.1764547","2780","36","112","5","1917","710","0","Sodio de alta presión","Calle de la Haza, 18","Puntos de luz - PUENTEGENIL  - idSig: 1764547","343072","4137798","PUENTE GENIL"]
["1069","202502","NDA.ENE.007.1752425","1125","33","14","0","992","86","0","Sodio de alta presión","Calle Maestro Joaquín Rodrigo, 21","Puntos de luz - VILLANUEVADECÓRDOBA  - idSig: 1752425","358353","4242593","VILLANUEVA DE CÓRDOBA"]
["1005","202510","NDA.ENE.007.1987583","650","0","1","0","0","649","0","LED","","Puntos de luz - ALMODÓVARDELRÍO  - idSig: 1987583","320697","4186993","ALMODÓVAR DEL RÍO"]
["1058","202506","NDA.ENE.007.1971331","2787","4","3","0","83","2697","0","LED","Calle San Bartolomé, 72","Puntos de luz - RUTE  - idSig: 1971331","379156","4131863","RUTE"]
["1052","202503","NDA.ENE.007.1737553","4136","212","46","48","2797","1030","3","Sodio de alta presión","Avenida Profesor Navarro Rincón, 1","Puntos de luz - PEÑARROYAPUEBLONUEVO  - idSig: 1737553","301215","4241989","PEÑARROYA-PUEBLONUEVO"]
["1049","202406","NDA.ENE.007.1923628","4688","381","101","31","3369","806","0","Sodio de alta presión","","Puntos de luz - PALMADELRÍO  - idSig: 1923628","298588","4174158","PALMA DEL RÍO"]
["1063","202310","NDA.ENE.007.1962640","7","0","0","0","0","7","0","LED","Calle San Pedro, 109","Puntos de luz - VALENZUELA  - idSig: 1962640","393068","4181562","VALENZUELA"]
["1030","202406","NDA.ENE.007.1723685","1262","0","0","0","30","1232","0","LED","Calle Almodóvar, 12","Puntos de luz - FUENTEPALMERA  - idSig: 1723685","315025","4175652","FUENTE PALMERA"]
["1050","202406","NDA.ENE.007.1797256","877","14","70","0","42","751","0","LED","Calle Ramón y Cajal, 1","Puntos de luz - PEDROABAD  - idSig: 1797256","372244","4203044","PEDRO ABAD"]
["1056","202406","NDA.ENE.007.1770579","2102","96","66","0","1925","15","0","Sodio de alta presión","Grupo José Luis Arrese, 30","Puntos de luz - PUENTEGENIL  - idSig: 1770579","343887","4140041","PUENTE GENIL"]
["1016","202506","NDA.ENE.007.1789818","87","0","14","0","8","65","0","LED","Calle Real Baja, 32","Puntos de luz - CARDEÑA  - idSig: 1789818","388032","4229079","CARDEÑA"]
["1007","202512","NDA.ENE.007.1955966","4198","21","2047","0","397","1733","0","Halogenuros","Avenida Padre Villoslada, 55","Puntos de luz - BAENA  - idSig: 1955966","383988","4164487","BAENA"]
["1025","202511","NDA.ENE.007.1809073","1066","3","4","6","7","1046","0","LED","Calle Casas Nuevas, 7","Puntos de luz - ESPEJO  - idSig: 1809073","363128","4171520","ESPEJO"]
["1010","202504","NDA.ENE.007.1780529","1343","148","11","1","207","976","0","Vapor de mercurio","Calle Maestro Pineda, 15","Puntos de luz - BENAMEJÍ  - idSig: 1780529","363625","4125985","BENAMEJÍ"]
["1018","202406","NDA.ENE.007.1815479","1454","88","0","0","736","630","0","LED","Calle de la Fuente, 3","Puntos de luz - ELCARPIO  - idSig: 1815479","368250","4200216","EL CARPIO"]
["1038","202406","NDA.ENE.007.1867538","7575","19","655","0","5351","1550","0","Sodio de alta presión","Calle Alicante, 10","Puntos de luz - LUCENA  - idSig: 1867538","366203","4139063","LUCENA"]
["1038","202406","NDA.ENE.007.1865384","7575","19","655","0","5351","1550","0","LED","Calle del Metal, 3","Puntos de luz - LUCENA  - idSig: 1865384","369574","4141908","LUCENA"]
["1056","202512","NDA.ENE.007.1777649","2780","36","112","5","1917","710","0","Sodio de alta presión","Calle Otero, 161","Puntos de luz - PUENTEGENIL  - idSig: 1777649","346599","4140962","PUENTE GENIL"]
["1054","202406","NDA.ENE.007.1834267","3006","297","85","208","2170","246","0","Sodio de alta presión","","Puntos de luz - POZOBLANCO  - idSig: 1834267","338937","4248653","POZOBLANCO"]
["1007","202512","NDA.ENE.007.1757844","4198","21","2047","0","397","1733","0","Halogenuros","Calle Palomarejo, 1","Puntos de luz - BAENA  - idSig: 1757844","382701","4163671","BAENA"]
["1058","202505","NDA.ENE.007.1972303","426","1","0","0","0","425","0","LED","Calle Aurelia Muñiz, 39","Puntos de luz - RUTE  - idSig: 1972303","377486","4138496","RUTE"]
["1010","202504","NDA.ENE.007.1780649","1343","148","11","1","207","976","0","LED","Calle Grieta, 47","Puntos de luz - BENAMEJÍ  - idSig: 1780649","363092","4125457","BENAMEJÍ"]
["1049","202406","NDA.ENE.007.1922423","4688","381","101","31","3369","806","0","Sodio de alta presión","","Puntos de luz - PALMADELRÍO  - idSig: 1922423","299398","4174625","PALMA DEL RÍO"]
["1038","202406","NDA.ENE.007.1863975","7575","19","655","0","5351","1550","0","LED","Plaza Nueva, 18","Puntos de luz - LUCENA  - idSig: 1863975","368553","4141242","LUCENA"]
["1038","202406","NDA.ENE.007.1864950","7575","19","655","0","5351","1550","0","Sodio de alta presión","Calle Francisco de Paula Canalejas, 27","Puntos de luz - LUCENA  - idSig: 1864950","367438","4141637","LUCENA"]
["1036","202406","NDA.ENE.007.1974492","1806","13","38","0","67","1688","0","LED","","Puntos de luz - HORNACHUELOS  - idSig: 1974492","302079","4189651","HORNACHUELOS"]
["1061","202406","NDA.ENE.007.1894403","1505","0","15","0","141","1349","0","LED","Calle Fuente del Cañuelo, 5","Puntos de luz - SANTAELLA  - idSig: 1894403","337258","4158287","SANTA EUFEMIA"]
["1069","202502","NDA.ENE.007.1830708","1125","33","14","0","992","86","0","Sodio de alta presión","Calle Córdoba, 37","Puntos de luz - VILLANUEVADECÓRDOBA  - idSig: 1830708","357852","4242383","VILLANUEVA DE CÓRDOBA"]
["1007","202512","NDA.ENE.007.1756230","4198","21","2047","0","397","1733","0","LED","Calle la Callejuela, 1","Puntos de luz - BAENA  - idSig: 1756230","390829","4170137","BAENA"]
["1001","202503","NDA.ENE.007.1778894","554","0","2","0","0","552","0","LED","Avenida de Andalucía, 58","Puntos de luz - ADAMUZ  - idSig: 1778894","366550","4210145","ADAMUZ"]
["1049","202406","NDA.ENE.007.1923477","4688","381","101","31","3369","806","0","LED","Calle Ancha, 40","Puntos de luz - PALMADELRÍO  - idSig: 1923477","298985","4174775","PALMA DEL RÍO"]
["1018","202406","NDA.ENE.007.1815047","1454","88","0","0","736","630","0","Sodio de alta presión","Calle Larga, 6","Puntos de luz - ELCARPIO  - idSig: 1815047","370888","4199635","EL CARPIO"]
["1038","202406","NDA.ENE.007.1864430","7575","19","655","0","5351","1550","0","Sodio de alta presión","","Puntos de luz - LUCENA  - idSig: 1864430","369081","4141483","LUCENA"]
["1036","202406","NDA.ENE.007.1953547","1806","13","38","0","67","1688","0","LED","","Puntos de luz - HORNACHUELOS  - idSig: 1953547","302728","4189175","HORNACHUELOS"]
["1023","202406","NDA.ENE.007.1875713","847","0","0","0","40","807","0","LED","","Puntos de luz - DOSTORRES  - idSig: 1875713","334581","4255981","DOS TORRES"]
["1054","202506","NDA.ENE.007.1835857","410","25","5","26","293","61","0","Fluorescentes","Calle Obispo Osio, 1","Puntos de luz - POZOBLANCO  - idSig: 1835857","338642","4248937","POZOBLANCO"]
["1069","202502","NDA.ENE.007.1752350","1125","33","14","0","992","86","0","Sodio de alta presión","Barriada María Auxiliadora, 205","Puntos de luz - VILLANUEVADECÓRDOBA  - idSig: 1752350","357409","4242292","VILLANUEVA DE CÓRDOBA"]
["1005","202510","NDA.ENE.007.1990272","650","0","1","0","0","649","0","LED","Polígono Industrial San Andrés, 1","Puntos de luz - ALMODÓVARDELRÍO  - idSig: 1990272","323344","4187678","ALMODÓVAR DEL RÍO"]
["1027","202406","NDA.ENE.007.1719978","1279","0","0","0","0","1279","0","LED","Calle Pintor Picasso, 2","Puntos de luz - FERNÁNNÚÑEZ  - idSig: 1719978","347761","4170526","FERNÁN NÚÑEZ"]
["1010","202504","NDA.ENE.007.1905284","1343","148","11","1","207","976","0","LED","Calle Sevilla, 69","Puntos de luz - BENAMEJÍ  - idSig: 1905284","363501","4126333","BENAMEJÍ"]
["1047","202406","NDA.ENE.007.1813279","833","0","0","0","0","833","0","LED","","Puntos de luz - OBEJO  - idSig: 1813279","343326","4209392","OBEJO"]
["1038","202406","NDA.ENE.007.1861727","7575","19","655","0","5351","1550","0","Sodio de alta presión","Calle Pleito, 115","Puntos de luz - LUCENA  - idSig: 1861727","353435","4129643","LUCENA"]
["1065","202406","NDA.ENE.007.1844423","684","0","0","0","440","244","0","LED","Calle Córdoba, 20","Puntos de luz - LAVICTORIA  - idSig: 1844423","336650","4172136","LA VICTORIA"]
["1061","202512","NDA.ENE.007.1747186","91","16","4","0","70","1","0","Sodio de alta presión","NO ENCONTRADO","Puntos de luz - SANTAELLA  - idSig: 1747186","330173","4154629","SANTA EUFEMIA"]
["1069","202502","NDA.ENE.007.1752237","1125","33","14","0","992","86","0","Sodio de alta presión","Camino Fuente del Caño, 34","Puntos de luz - VILLANUEVADECÓRDOBA  - idSig: 1752237","357054","4242728","VILLANUEVA DE CÓRDOBA"]
["1003","202501","NDA.ENE.007.1978709","45","0","3","0","0","42","0","LED","Calle Alférez Fernández Pérez, 35","Puntos de luz - ALCARACEJOS  - idSig: 1978709","327855","4250562","ALCARACEJOS"]
["1001","202406","NDA.ENE.007.1702434","325","0","2","0","0","323","0","LED","Avenida de Andalucía, 8","Puntos de luz - ADAMUZ  - idSig: 1702434","372193","4206792","ADAMUZ"]
["1052","202503","NDA.ENE.007.1981397","4136","212","46","48","2797","1030","3","LED","","Puntos de luz - PEÑARROYAPUEBLONUEVO  - idSig: 1981397","301071","4242277","PEÑARROYA-PUEBLONUEVO"]
["1043","202406","NDA.ENE.007.1952077","2327","2","433","0","698","1194","0","Halogenuros","","Puntos de luz - MONTORO  - idSig: 1952077","378949","4208333","MONTORO"]
["1038","202406","NDA.ENE.007.1863542","7575","19","655","0","5351","1550","0","Sodio de alta presión","Calle Juan Blazquez, 39","Puntos de luz - LUCENA  - idSig: 1863542","368316","4141555","LUCENA"]
["1030","202406","NDA.ENE.007.1953920","1262","0","0","0","30","1232","0","LED","Paseo Blas Infante, 6","Puntos de luz - FUENTEPALMERA  - idSig: 1953920","314806","4175202","FUENTE PALMERA"]
["1074","202406","NDA.ENE.007.1850813","871","1","34","0","26","810","0","LED","Calle El Carmen, 23","Puntos de luz - ELVISO  - idSig: 1850813","329454","4261439","EL VISO"]
["1056","202512","NDA.ENE.007.1767240","2780","36","112","5","1917","710","0","Sodio de alta presión","Calle Cristobal Colon, 129","Puntos de luz - PUENTEGENIL  - idSig: 1767240","343665","4138951","PUENTE GENIL"]
["1069","202502","NDA.ENE.007.1830881","1125","33","14","0","992","86","0","Sodio de alta presión","Calle Emilio Castelar, 27","Puntos de luz - VILLANUEVADECÓRDOBA  - idSig: 1830881","357733","4242206","VILLANUEVA DE CÓRDOBA"]
["1003","202412","NDA.ENE.007.1704177","155","1","4","0","25","125","0","LED","Plaza los Pedroches, 25","Puntos de luz - ALCARACEJOS  - idSig: 1704177","328122","4250641","ALCARACEJOS"]
["1027","202406","NDA.ENE.007.1719952","1279","0","0","0","0","1279","0","LED","Calle Virgen de la Paz y Esperanza, 2","Puntos de luz - FERNÁNNÚÑEZ  - idSig: 1719952","348000","4170224","FERNÁN NÚÑEZ"]
["1049","202406","NDA.ENE.007.1924290","4688","381","101","31","3369","806","0","LED","Calle Antonio Moreno Carmona, 18","Puntos de luz - PALMADELRÍO  - idSig: 1924290","299049","4174889","PALMA DEL RÍO"]
["1018","202406","NDA.ENE.007.1816200","1454","88","0","0","736","630","0","LED","Calle Madre Teresa de Calcuta, 30","Puntos de luz - ELCARPIO  - idSig: 1816200","368199","4200548","EL CARPIO"]
["1038","202406","NDA.ENE.007.1866737","7575","19","655","0","5351","1550","0","Sodio de alta presión","","Puntos de luz - LUCENA  - idSig: 1866737","367094","4140496","LUCENA"]
["1030","202406","NDA.ENE.007.1723391","1262","0","0","0","30","1232","0","LED","Plaza Real, 6","Puntos de luz - FUENTEPALMERA  - idSig: 1723391","314540","4174970","FUENTE PALMERA"]
["1056","202512","NDA.ENE.007.1993162","2780","36","112","5","1917","710","0","Sodio de alta presión","Calle Ceuta, 6","Puntos de luz - PUENTEGENIL  - idSig: 1993162","343768","4139267","PUENTE GENIL"]
["1029","202501","NDA.ENE.007.1792566","455","17","7","0","0","431","0","LED","Calle María Cristina, 7","Puntos de luz - FUENTEOBEJUNA  - idSig: 1792566","293429","4224694","FUENTE OBEJUNA"]
["1005","202511","NDA.ENE.007.1705398","854","1","4","0","0","849","0","LED","Calle Doctor Antonio Carrasco García, 9","Puntos de luz - ALMODÓVARDELRÍO  - idSig: 1705398","322030","4187222","ALMODÓVAR DEL RÍO"]
["1025","202511","NDA.ENE.007.1801498","1066","3","4","6","7","1046","0","LED","Calle Regiones Devastadas, 15","Puntos de luz - ESPEJO  - idSig: 1801498","363076","4171123","ESPEJO"]
["1052","202503","NDA.ENE.007.1737939","4136","212","46","48","2797","1030","3","Sodio de alta presión","Calle Libertad, 13","Puntos de luz - PEÑARROYAPUEBLONUEVO  - idSig: 1737939","302353","4241364","PEÑARROYA-PUEBLONUEVO"]
["1049","202406","NDA.ENE.007.1921829","4688","381","101","31","3369","806","0","Sodio de alta presión","","Puntos de luz - PALMADELRÍO  - idSig: 1921829","299393","4175110","PALMA DEL RÍO"]
["1034","202412","NDA.ENE.007.1790013","294","2","0","0","198","94","0","Sodio de alta presión","Calle Cruz Altillo, 17","Puntos de luz - ELGUIJO  - idSig: 1790013","344440","4262286","EL GUIJO"]
["1067","202503","NDA.ENE.007.1902536","1175","0","2","0","57","1116","0","LED","Calle Arquitecto Joaquín Moreno, 22","Puntos de luz - VILLAFRANCADECORDOBA  - idSig: 1902536","364463","4203184","VILLAFRANCA DE CORDOBA"]
["1036","202406","NDA.ENE.007.1974259","1806","13","38","0","67","1688","0","LED","Plaza Naranjos {De Los}, 18","Puntos de luz - HORNACHUELOS  - idSig: 1974259","301655","4189463","HORNACHUELOS"]
["1056","202512","NDA.ENE.007.1992900","2780","36","112","5","1917","710","0","LED","NO ENCONTRADO","Puntos de luz - PUENTEGENIL  - idSig: 1992900","342381","4138783","PUENTE GENIL"]
["1054","202406","NDA.ENE.007.1834753","3006","297","85","208","2170","246","0","Sodio de alta presión","Calle Quinta, 34","Puntos de luz - POZOBLANCO  - idSig: 1834753","339061","4247256","POZOBLANCO"]
["1007","202512","NDA.ENE.007.1756951","4198","21","2047","0","397","1733","0","Halogenuros","Calle Arquitecto Mateo Gaya, 84","Puntos de luz - BAENA  - idSig: 1756951","383812","4164581","BAENA"]
["1001","202502","NDA.ENE.007.1980207","467","0","2","0","2","463","0","LED","","Puntos de luz - ADAMUZ  - idSig: 1980207","366334","4209645","ADAMUZ"]
["1072","202410","NDA.ENE.007.1964058","248","0","0","0","37","211","0","Sodio de alta presión","","Puntos de luz - VILLARALTO  - idSig: 1964058","326869","4257616","VILLARALTO"]
["1043","202406","NDA.ENE.007.1952942","2327","2","433","0","698","1194","0","Sodio de alta presión","","Puntos de luz - MONTORO  - idSig: 1952942","378323","4209865","MONTORO"]
["1045","202506","NDA.ENE.007.1843003","26","0","0","0","0","26","0","LED","Calle Conde de Colomera, 34","Puntos de luz - MORILES  - idSig: 1843003","357404","4144268","MORILES"]
["1050","202406","NDA.ENE.007.1829852","877","14","70","0","42","751","0","Sodio de alta presión","Plaza Andalucía, 5","Puntos de luz - PEDROABAD  - idSig: 1829852","372164","4203055","PEDRO ABAD"]
["1056","202512","NDA.ENE.007.1767891","2780","36","112","5","1917","710","0","Sodio de alta presión","Plaza Constitución, 1","Puntos de luz - PUENTEGENIL  - idSig: 1767891","343430","4139372","PUENTE GENIL"]
["1054","202406","NDA.ENE.007.1832086","3006","297","85","208","2170","246","0","Sodio de alta presión","Calle Felipe II, 24","Puntos de luz - POZOBLANCO  - idSig: 1832086","338588","4250033","POZOBLANCO"]
["1069","202502","NDA.ENE.007.1954089","1125","33","14","0","992","86","0","Sodio de alta presión","","Puntos de luz - VILLANUEVADECÓRDOBA  - idSig: 1954089","357945","4242005","VILLANUEVA DE CÓRDOBA"]
["1058","202506","NDA.ENE.007.1985779","2787","4","3","0","83","2697","0","LED","Calle Carretera de Rute, 79","Puntos de luz - RUTE  - idSig: 1985779","374702","4140994","RUTE"]
["1052","202503","NDA.ENE.007.1980708","4136","212","46","48","2797","1030","3","Sodio de alta presión","Avenida de Andalucía, 2","Puntos de luz - PEÑARROYAPUEBLONUEVO  - idSig: 1980708","302460","4241206","PEÑARROYA-PUEBLONUEVO"]
["1049","202406","NDA.ENE.007.1923294","4688","381","101","31","3369","806","0","Sodio de alta presión","","Puntos de luz - PALMADELRÍO  - idSig: 1923294","299649","4174938","PALMA DEL RÍO"]
["1041","202406","NDA.ENE.007.1729936","931","0","0","0","116","815","0","LED","Avenida de Málaga, 22","Puntos de luz - MONTEMAYOR  - idSig: 1729936","350014","4167651","MONTEMAYOR"]
["1038","202406","NDA.ENE.007.1862998","7575","19","655","0","5351","1550","0","Sodio de alta presión","Calle Sevilla, 28","Puntos de luz - LUCENA  - idSig: 1862998","367516","4141490","LUCENA"]
["1065","202406","NDA.ENE.007.1844479","684","0","0","0","440","244","0","LED","Calle Jesús María, 8","Puntos de luz - LAVICTORIA  - idSig: 1844479","336574","4172159","LA VICTORIA"]
["1056","202511","NDA.ENE.007.1777349","64","0","0","0","64","0","0","Sodio de alta presión","NO ENCONTRADO","Puntos de luz - PUENTEGENIL  - idSig: 1777349","348538","4143840","PUENTE GENIL"]
["1029","202503","NDA.ENE.007.1792471","646","35","17","0","8","586","0","LED","Calle Estación, 5","Puntos de luz - FUENTEOBEJUNA  - idSig: 1792471","288480","4238280","FUENTE OBEJUNA"]
["1069","202502","NDA.ENE.007.1751598","1125","33","14","0","992","86","0","Sodio de alta presión","Calle San Rafael, 2","Puntos de luz - VILLANUEVADECÓRDOBA  - idSig: 1751598","358284","4242581","VILLANUEVA DE CÓRDOBA"]
["1009","202503","NDA.ENE.007.1813884","1128","17","143","0","14","954","0","LED","","Puntos de luz - BELMEZ  - idSig: 1813884","306753","4237784","BELMEZ"]
["1052","202503","NDA.ENE.007.1776275","4136","212","46","48","2797","1030","3","Sodio de alta presión","Polígono Industrial  La Papelera , 0","Puntos de luz - PEÑARROYAPUEBLONUEVO  - idSig: 1776275","300944","4241495","PEÑARROYA-PUEBLONUEVO"]
["1049","202406","NDA.ENE.007.1925162","4688","381","101","31","3369","806","0","Sodio de alta presión","","Puntos de luz - PALMADELRÍO  - idSig: 1925162","298277","4176925","PALMA DEL RÍO"]
["1018","202406","NDA.ENE.007.1814879","1454","88","0","0","736","630","0","Vapor de mercurio","Calle Médico Luis Gálvez López-Cozar, 0","Puntos de luz - ELCARPIO  - idSig: 1814879","366493","4202385","EL CARPIO"]
["1038","202406","NDA.ENE.007.1863041","7575","19","655","0","5351","1550","0","LED","Calle Málaga, 16","Puntos de luz - LUCENA  - idSig: 1863041","367453","4141444","LUCENA"]
["1030","202406","NDA.ENE.007.1723431","1262","0","0","0","30","1232","0","LED","Calle Córdoba, 1","Puntos de luz - FUENTEPALMERA  - idSig: 1723431","314856","4175092","FUENTE PALMERA"]
["1056","202406","NDA.ENE.007.1770515","2102","96","66","0","1925","15","0","Sodio de alta presión","Calle el Jazmin y la Llama, 2","Puntos de luz - PUENTEGENIL  - idSig: 1770515","344573","4140553","PUENTE GENIL"]
["1069","202502","NDA.ENE.007.1751533","1125","33","14","0","992","86","0","Sodio de alta presión","Barriada María Auxiliadora, 97","Puntos de luz - VILLANUEVADECÓRDOBA  - idSig: 1751533","357477","4242205","VILLANUEVA DE CÓRDOBA"]
["1009","202503","NDA.ENE.007.1981681","1128","17","143","0","14","954","0","LED","","Puntos de luz - BELMEZ  - idSig: 1981681","307238","4238851","BELMEZ"]
["1027","202407","NDA.ENE.007.1720326","229","0","0","0","0","229","0","LED","","Puntos de luz - FERNÁNNÚÑEZ  - idSig: 1720326","348068","4170809","FERNÁN NÚÑEZ"]
["1049","202406","NDA.ENE.007.1922132","4688","381","101","31","3369","806","0","Sodio de alta presión","Avenida Félix Rodríguez de la Fuente, 20","Puntos de luz - PALMADELRÍO  - idSig: 1922132","300279","4175401","PALMA DEL RÍO"]
["1012","202406","NDA.ENE.007.1885548","1417","337","4","2","1071","3","0","Vapor de mercurio","Calle Alcalde Francisco Mestanza León, 1","Puntos de luz - BUJALANCE  - idSig: 1885548","378706","4194256","BUJALANCE"]
["1047","202406","NDA.ENE.007.1813437","833","0","0","0","0","833","0","LED","Calle Vereda, 88","Puntos de luz - OBEJO  - idSig: 1813437","344348","4208407","OBEJO"]
["1038","202406","NDA.ENE.007.1862410","7575","19","655","0","5351","1550","0","Halogenuros","Plaza Nueva, 1","Puntos de luz - LUCENA  - idSig: 1862410","368528","4141264","LUCENA"]
["1056","202406","NDA.ENE.007.1770402","2102","96","66","0","1925","15","0","Sodio de alta presión","Calle Algeciras, 3","Puntos de luz - PUENTEGENIL  - idSig: 1770402","344769","4140325","PUENTE GENIL"]
["1016","202406","NDA.ENE.007.1973396","700","0","0","0","12","688","0","LED","Calle Iglesia {Azuel}, 91","Puntos de luz - CARDEÑA  - idSig: 1973396","384033","4242988","CARDEÑA"]
["1029","202501","NDA.ENE.007.1978800","455","17","7","0","0","431","0","LED","Calle Reyes, 2","Puntos de luz - FUENTEOBEJUNA  - idSig: 1978800","281703","4236796","FUENTE OBEJUNA"]
["1005","202511","NDA.ENE.007.1905517","854","1","4","0","0","849","0","LED","Carretera de la Estación, 23,01","Puntos de luz - ALMODÓVARDELRÍO  - idSig: 1905517","323258","4187456","ALMODÓVAR DEL RÍO"]
["1001","202406","NDA.ENE.007.1838096","325","0","2","0","0","323","0","LED","Calle Diagonal, 3","Puntos de luz - ADAMUZ  - idSig: 1838096","372234","4206798","ADAMUZ"]
["1049","202406","NDA.ENE.007.1924854","4688","381","101","31","3369","806","0","Sodio de alta presión","Calle Almodóvar del Río, 2","Puntos de luz - PALMADELRÍO  - idSig: 1924854","299376","4174130","PALMA DEL RÍO"]
["1034","202412","NDA.ENE.007.1790001","294","2","0","0","198","94","0","Sodio de alta presión","Calle Virgen de las Cruces, 42","Puntos de luz - ELGUIJO  - idSig: 1790001","344567","4262532","EL GUIJO"]
["1038","202406","NDA.ENE.007.1861469","7575","19","655","0","5351","1550","0","Sodio de alta presión","","Puntos de luz - LUCENA  - idSig: 1861469","367771","4140602","LUCENA"]
["1038","202406","NDA.ENE.007.1865201","7575","19","655","0","5351","1550","0","Sodio de alta presión","","Puntos de luz - LUCENA  - idSig: 1865201","369111","4141698","LUCENA"]
["1036","202406","NDA.ENE.007.1727408","1806","13","38","0","67","1688","0","LED","Calle los Molinos, 58","Puntos de luz - HORNACHUELOS  - idSig: 1727408","302142","4189750","HORNACHUELOS"]
["1069","202506","NDA.ENE.007.1752722","84","2","0","0","63","19","0","Sodio de alta presión","Calle Manuel Ayllon, 8","Puntos de luz - VILLANUEVADECÓRDOBA  - idSig: 1752722","357785","4242614","VILLANUEVA DE CÓRDOBA"]
["1007","202512","NDA.ENE.007.1955610","4198","21","2047","0","397","1733","0","Halogenuros","Calle Colodrero y Villalobos, 3","Puntos de luz - BAENA  - idSig: 1955610","383180","4164340","BAENA"]
["1058","202506","NDA.ENE.007.1986556","2787","4","3","0","83","2697","0","LED","Plaza Nuestra Señora de la Cabeza, 19","Puntos de luz - RUTE  - idSig: 1986556","378988","4132012","RUTE"]
["1052","202503","NDA.ENE.007.1737084","4136","212","46","48","2797","1030","3","Sodio de alta presión","Calle Barranco, 15","Puntos de luz - PEÑARROYAPUEBLONUEVO  - idSig: 1737084","303041","4241288","PEÑARROYA-PUEBLONUEVO"]
["1049","202406","NDA.ENE.007.1920796","4688","381","101","31","3369","806","0","Sodio de alta presión","Urbanización Baldio, 16","Puntos de luz - PALMADELRÍO  - idSig: 1920796","298006","4177683","PALMA DEL RÍO"]
["1043","202406","NDA.ENE.007.1964039","2327","2","433","0","698","1194","0","LED","Calle Pescadores, 27","Puntos de luz - MONTORO  - idSig: 1964039","378385","4209552","MONTORO"]
["1038","202406","NDA.ENE.007.1862444","7575","19","655","0","5351","1550","0","Sodio de alta presión","Calle Pajarillas, 33","Puntos de luz - LUCENA  - idSig: 1862444","368025","4141334","LUCENA"]
["1036","202406","NDA.ENE.007.1726995","1806","13","38","0","67","1688","0","LED","Paseo de Blas Infante, 6","Puntos de luz - HORNACHUELOS  - idSig: 1726995","302697","4189445","HORNACHUELOS"]
["1061","202406","NDA.ENE.007.1889699","1505","0","15","0","141","1349","0","LED","","Puntos de luz - SANTAELLA  - idSig: 1889699","340822","4158195","SANTA EUFEMIA"]
["1007","202512","NDA.ENE.007.1955551","4198","21","2047","0","397","1733","0","Halogenuros","NO ENCONTRADO","Puntos de luz - BAENA  - idSig: 1955551","383307","4164235","BAENA"]
["1058","202505","NDA.ENE.007.1985892","426","1","0","0","0","425","0","LED","","Puntos de luz - RUTE  - idSig: 1985892","379367","4132899","RUTE"]
["1001","202502","NDA.ENE.007.1980163","467","0","2","0","2","463","0","LED","","Puntos de luz - ADAMUZ  - idSig: 1980163","366616","4209585","ADAMUZ"]
["1052","202503","NDA.ENE.007.1980954","4136","212","46","48","2797","1030","3","Vapor de mercurio","Calle Teodosio, 18","Puntos de luz - PEÑARROYAPUEBLONUEVO  - idSig: 1980954","302062","4241357","PEÑARROYA-PUEBLONUEVO"]
["1041","202406","NDA.ENE.007.1800666","931","0","0","0","116","815","0","LED","Calle Miguel Hernández, 22","Puntos de luz - MONTEMAYOR  - idSig: 1800666","349889","4168020","MONTEMAYOR"]
["1038","202406","NDA.ENE.007.1866360","7575","19","655","0","5351","1550","0","Sodio de alta presión","Calle Bujalance, 4","Puntos de luz - LUCENA  - idSig: 1866360","368099","4140743","LUCENA"]
["1067","202503","NDA.ENE.007.1982549","1175","0","2","0","57","1116","0","LED","","Puntos de luz - VILLAFRANCADECORDOBA  - idSig: 1982549","363865","4202273","VILLAFRANCA DE CORDOBA"]
["1056","202512","NDA.ENE.007.1839933","2780","36","112","5","1917","710","0","Sodio de alta presión","Calle Dominga Valdecañas, 52","Puntos de luz - PUENTEGENIL  - idSig: 1839933","343797","4139040","PUENTE GENIL"]
["1061","202406","NDA.ENE.007.1894505","1505","0","15","0","141","1349","0","LED","Calle Blas Infante, 19","Puntos de luz - SANTAELLA  - idSig: 1894505","337239","4158635","SANTA EUFEMIA"]
["1029","202502","NDA.ENE.007.1793174","1351","19","0","0","75","1257","0","LED","Calle Juan Carlos I (Porvenir), 8","Puntos de luz - FUENTEOBEJUNA  - idSig: 1793174","296270","4243394","FUENTE OBEJUNA"]
["1058","202506","NDA.ENE.007.1986196","2787","4","3","0","83","2697","0","LED","Calle Camino Eras, 2","Puntos de luz - RUTE  - idSig: 1986196","379401","4131939","RUTE"]
["1052","202503","NDA.ENE.007.1776727","4136","212","46","48","2797","1030","3","Sodio de alta presión","Lugar Mina Ana, 0","Puntos de luz - PEÑARROYAPUEBLONUEVO  - idSig: 1776727","303204","4240637","PEÑARROYA-PUEBLONUEVO"]
["1049","202406","NDA.ENE.007.1922742","4688","381","101","31","3369","806","0","Sodio de alta presión","Calle Julio Romero, 2","Puntos de luz - PALMADELRÍO  - idSig: 1922742","298705","4175408","PALMA DEL RÍO"]
["1063","202406","NDA.ENE.007.1884525","429","8","0","4","23","394","0","LED","Calle Monte Calvario, 3","Puntos de luz - VALENZUELA  - idSig: 1884525","392630","4181532","VALENZUELA"]
["1038","202406","NDA.ENE.007.1867921","7575","19","655","0","5351","1550","0","LED","","Puntos de luz - LUCENA  - idSig: 1867921","364955","4142959","LUCENA"]
["1065","202406","NDA.ENE.007.1844444","684","0","0","0","440","244","0","LED","Calle Huerto Redondo, 4","Puntos de luz - LAVICTORIA  - idSig: 1844444","336807","4172094","LA VICTORIA"]
["1023","202406","NDA.ENE.007.1845888","847","0","0","0","40","807","0","LED","Calle Ruy Díaz, 6","Puntos de luz - DOSTORRES  - idSig: 1845888","334539","4256664","DOS TORRES"]
["1029","202502","NDA.ENE.007.1979625","1351","19","0","0","75","1257","0","LED","","Puntos de luz - FUENTEOBEJUNA  - idSig: 1979625","288512","4237839","FUENTE OBEJUNA"]
["1070","202406","NDA.ENE.007.1877197","518","0","0","0","3","515","0","LED","","Puntos de luz - VILLANUEVADELDUQUE  - idSig: 1877197","325566","4251716","VILLANUEVA DEL DUQUE"]
["1027","202406","NDA.ENE.007.1719827","1279","0","0","0","0","1279","0","LED","Calle Hermano Bonifacio, 36","Puntos de luz - FERNÁNNÚÑEZ  - idSig: 1719827","347598","4170780","FERNÁN NÚÑEZ"]
["1049","202406","NDA.ENE.007.1920904","4688","381","101","31","3369","806","0","Vapor de mercurio","Urbanización Cerros de Belén, 16","Puntos de luz - PALMADELRÍO  - idSig: 1920904","298014","4177170","PALMA DEL RÍO"]
["1049","202406","NDA.ENE.007.1924969","4688","381","101","31","3369","806","0","Vapor de mercurio","Urbanización Acebuchal, 62","Puntos de luz - PALMADELRÍO  - idSig: 1924969","297338","4179002","PALMA DEL RÍO"]
["1045","202503","NDA.ENE.007.1982235","571","2","0","0","1","568","0","LED","","Puntos de luz - MORILES  - idSig: 1982235","358136","4144966","MORILES"]
["1030","202406","NDA.ENE.007.1853009","1262","0","0","0","30","1232","0","LED","Calle Portales, 111","Puntos de luz - FUENTEPALMERA  - idSig: 1853009","315252","4175019","FUENTE PALMERA"]
["1056","202512","NDA.ENE.007.1777782","2780","36","112","5","1917","710","0","Sodio de alta presión","NO ENCONTRADO","Puntos de luz - PUENTEGENIL  - idSig: 1777782","346052","4139882","PUENTE GENIL"]
["1054","202406","NDA.ENE.007.1835469","3006","297","85","208","2170","246","0","Sodio de alta presión","","Puntos de luz - POZOBLANCO  - idSig: 1835469","338137","4249779","POZOBLANCO"]
["1029","202503","NDA.ENE.007.1792269","646","35","17","0","8","586","0","LED","Calle Boyeros, 5","Puntos de luz - FUENTEOBEJUNA  - idSig: 1792269","288350","4238381","FUENTE OBEJUNA"]
["1005","202510","NDA.ENE.007.1987624","650","0","1","0","0","649","0","LED","Carretera Cordoba-Palma del Río, 26","Puntos de luz - ALMODÓVARDELRÍO  - idSig: 1987624","320956","4186832","ALMODÓVAR DEL RÍO"]
["1001","202502","NDA.ENE.007.1980216","467","0","2","0","2","463","0","LED","","Puntos de luz - ADAMUZ  - idSig: 1980216","366276","4209578","ADAMUZ"]
["1049","202406","NDA.ENE.007.1921415","4688","381","101","31","3369","806","0","Sodio de alta presión","Avenida María Auxiliadora, 45","Puntos de luz - PALMADELRÍO  - idSig: 1921415","298628","4175925","PALMA DEL RÍO"]
["1043","202406","NDA.ENE.007.1952682","2327","2","433","0","698","1194","0","Halogenuros","","Puntos de luz - MONTORO  - idSig: 1952682","378766","4208824","MONTORO"]
["1047","202406","NDA.ENE.007.1789156","833","0","0","0","0","833","0","LED","Calle Valle de los Pedroches, 1","Puntos de luz - OBEJO  - idSig: 1789156","342376","4221904","OBEJO"]
["1038","202406","NDA.ENE.007.1865420","7575","19","655","0","5351","1550","0","LED","Calle la Viñuela, 45","Puntos de luz - LUCENA  - idSig: 1865420","369430","4142095","LUCENA"]
["1036","202406","NDA.ENE.007.1727477","1806","13","38","0","67","1688","0","LED","Ronda Sur {Mesas de Guadalora}, 6","Puntos de luz - HORNACHUELOS  - idSig: 1727477","302655","4182933","HORNACHUELOS"]
["1054","202406","NDA.ENE.007.1834347","3006","297","85","208","2170","246","0","Sodio de alta presión","Calle Sevilla, 1","Puntos de luz - POZOBLANCO  - idSig: 1834347","337938","4249624","POZOBLANCO"]
["1007","202512","NDA.ENE.007.1993558","4198","21","2047","0","397","1733","0","Halogenuros","Avenida Padre Villoslada, 56","Puntos de luz - BAENA  - idSig: 1993558","384019","4164511","BAENA"]
["1052","202503","NDA.ENE.007.1981479","4136","212","46","48","2797","1030","3","Sodio de alta presión","","Puntos de luz - PEÑARROYAPUEBLONUEVO  - idSig: 1981479","301506","4242426","PEÑARROYA-PUEBLONUEVO"]
["1052","202503","NDA.ENE.007.1852290","4136","212","46","48","2797","1030","3","LED","Calle Camino de la Estación, 8","Puntos de luz - PEÑARROYAPUEBLONUEVO  - idSig: 1852290","301908","4241242","PEÑARROYA-PUEBLONUEVO"]
["1049","202406","NDA.ENE.007.1923725","4688","381","101","31","3369","806","0","Sodio de alta presión","","Puntos de luz - PALMADELRÍO  - idSig: 1923725","298726","4174356","PALMA DEL RÍO"]
["1018","202406","NDA.ENE.007.1815706","1454","88","0","0","736","630","0","LED","Calle Madre Teresa de Calcuta, 40","Puntos de luz - ELCARPIO  - idSig: 1815706","368195","4200513","EL CARPIO"]
["1038","202406","NDA.ENE.007.1865246","7575","19","655","0","5351","1550","0","Sodio de alta presión","Carretera A-331 de Lucena a Iznájar por Rute, 12","Puntos de luz - LUCENA  - idSig: 1865246","368719","4142216","LUCENA"]
["1065","202406","NDA.ENE.007.1963842","684","0","0","0","440","244","0","Sodio de alta presión","Calle las Infantas, 31","Puntos de luz - LAVICTORIA  - idSig: 1963842","336385","4172216","LA VICTORIA"]
["1054","202406","NDA.ENE.007.1834144","3006","297","85","208","2170","246","0","Sodio de alta presión","Calle Segunda {Pg.I.Deh.Boyal}, 48","Puntos de luz - POZOBLANCO  - idSig: 1834144","338774","4247277","POZOBLANCO"]
["1029","202503","NDA.ENE.007.1792402","646","35","17","0","8","586","0","LED","Plaza la Lope de Vega, 10","Puntos de luz - FUENTEOBEJUNA  - idSig: 1792402","288290","4238201","FUENTE OBEJUNA"]
["1005","202510","NDA.ENE.007.1989913","650","0","1","0","0","649","0","LED","","Puntos de luz - ALMODÓVARDELRÍO  - idSig: 1989913","321763","4186736","ALMODÓVAR DEL RÍO"]
["1058","202506","NDA.ENE.007.1973045","2787","4","3","0","83","2697","0","LED","Calle Francisco Salto, 54","Puntos de luz - RUTE  - idSig: 1973045","378805","4131886","RUTE"]
["1052","202503","NDA.ENE.007.1737925","4136","212","46","48","2797","1030","3","Sodio de alta presión","Calle Filipinas, 59","Puntos de luz - PEÑARROYAPUEBLONUEVO  - idSig: 1737925","300234","4242627","PEÑARROYA-PUEBLONUEVO"]
["1043","202406","NDA.ENE.007.1951458","2327","2","433","0","698","1194","0","LED","Calle Cordoneros, 27","Puntos de luz - MONTORO  - idSig: 1951458","378444","4209389","MONTORO"]
["1038","202406","NDA.ENE.007.1956845","7575","19","655","0","5351","1550","0","Sodio de alta presión","","Puntos de luz - LUCENA  - idSig: 1956845","368437","4140528","LUCENA"]
["1067","202502","NDA.ENE.007.1837447","233","0","0","0","69","164","0","LED","","Puntos de luz - VILLAFRANCADECORDOBA  - idSig: 1837447","365182","4201172","VILLAFRANCA DE CORDOBA"]
["1074","202406","NDA.ENE.007.1850885","871","1","34","0","26","810","0","LED","Calle Madrid, 4","Puntos de luz - ELVISO  - idSig: 1850885","329125","4261445","EL VISO"]
["1023","202406","NDA.ENE.007.1845658","847","0","0","0","40","807","0","LED","Calle San Blas, 15","Puntos de luz - DOSTORRES  - idSig: 1845658","334887","4257167","DOS TORRES"]
["1069","202501","NDA.ENE.007.1830758","831","1","40","0","676","114","0","Sodio de alta presión","","Puntos de luz - VILLANUEVADECÓRDOBA  - idSig: 1830758","357691","4243551","VILLANUEVA DE CÓRDOBA"]
["1005","202510","NDA.ENE.007.1990025","650","0","1","0","0","649","0","LED","Barriada los Mochos, 149","Puntos de luz - ALMODÓVARDELRÍO  - idSig: 1990025","326923","4188572","ALMODÓVAR DEL RÍO"]
["1025","202511","NDA.ENE.007.1800043","1066","3","4","6","7","1046","0","LED","NO ENCONTRADO","Puntos de luz - ESPEJO  - idSig: 1800043","363244","4172029","ESPEJO"]
["1052","202503","NDA.ENE.007.1735970","4136","212","46","48","2797","1030","3","Sodio de alta presión","Calle Teatro, 53","Puntos de luz - PEÑARROYAPUEBLONUEVO  - idSig: 1735970","301922","4241658","PEÑARROYA-PUEBLONUEVO"]
["1010","202504","NDA.ENE.007.1780323","1343","148","11","1","207","976","0","LED","","Puntos de luz - BENAMEJÍ  - idSig: 1780323","363116","4125497","BENAMEJÍ"]
["1038","202406","NDA.ENE.007.1866196","7575","19","655","0","5351","1550","0","Sodio de alta presión","Calle Sierra de Aras, 5","Puntos de luz - LUCENA  - idSig: 1866196","368686","4140589","LUCENA"]
["1050","202406","NDA.ENE.007.1797232","877","14","70","0","42","751","0","LED","Plaza Comandante Porras, 4","Puntos de luz - PEDROABAD  - idSig: 1797232","372165","4203170","PEDRO ABAD"]
["1056","202512","NDA.ENE.007.1903474","2780","36","112","5","1917","710","0","Sodio de alta presión","Calle Écija, 34","Puntos de luz - PUENTEGENIL  - idSig: 1903474","343706","4139439","PUENTE GENIL"]
["1029","202502","NDA.ENE.007.1979982","1351","19","0","0","75","1257","0","LED","","Puntos de luz - FUENTEOBEJUNA  - idSig: 1979982","287634","4238408","FUENTE OBEJUNA"]
["1014","202406","NDA.ENE.007.1711096","815","0","0","4","10","801","0","LED","Calle Mártires, 4","Puntos de luz - CAÑETEDELASTORRES  - idSig: 1711096","383962","4191475","CAÑETE DE LAS TORRES"]
["1058","202506","NDA.ENE.007.1972543","2787","4","3","0","83","2697","0","LED","Calle Roble, 24","Puntos de luz - RUTE  - idSig: 1972543","377213","4133059","RUTE"]
["1025","202511","NDA.ENE.007.1801452","1066","3","4","6","7","1046","0","LED","Calle Frasquito Castro, 61","Puntos de luz - ESPEJO  - idSig: 1801452","362840","4171142","ESPEJO"]
["1049","202406","NDA.ENE.007.1925167","4688","381","101","31","3369","806","0","Sodio de alta presión","","Puntos de luz - PALMADELRÍO  - idSig: 1925167","298260","4176943","PALMA DEL RÍO"]
["1038","202406","NDA.ENE.007.1867621","7575","19","655","0","5351","1550","0","LED","Ronda del Valle, 153","Puntos de luz - LUCENA  - idSig: 1867621","367281","4141486","LUCENA"]
["1038","202310","NDA.ENE.007.1868088","66","0","0","0","21","45","0","Sodio de alta presión","Calle las Bulerías, 9","Puntos de luz - LUCENA  - idSig: 1868088","367633","4140586","LUCENA"]
["1056","202406","NDA.ENE.007.1838868","2102","96","66","0","1925","15","0","Sodio de alta presión","","Puntos de luz - PUENTEGENIL  - idSig: 1838868","344559","4140895","PUENTE GENIL"]
["1056","202512","NDA.ENE.007.1903288","2780","36","112","5","1917","710","0","LED","Calle Alcor, 24","Puntos de luz - PUENTEGENIL  - idSig: 1903288","346674","4141189","PUENTE GENIL"]
["1029","202502","NDA.ENE.007.1793240","1351","19","0","0","75","1257","0","LED","Calle García Lorca, 8","Puntos de luz - FUENTEOBEJUNA  - idSig: 1793240","296031","4243424","FUENTE OBEJUNA"]
["1005","202511","NDA.ENE.007.1706087","854","1","4","0","0","849","0","LED","NO ENCONTRADO","Puntos de luz - ALMODÓVARDELRÍO  - idSig: 1706087","322949","4187229","ALMODÓVAR DEL RÍO"]
["1027","202406","NDA.ENE.007.1758963","1279","0","0","0","0","1279","0","LED","Calle Juan Ortega, 39","Puntos de luz - FERNÁNNÚÑEZ  - idSig: 1758963","348477","4170091","FERNÁN NÚÑEZ"]
["1049","202406","NDA.ENE.007.1921827","4688","381","101","31","3369","806","0","Sodio de alta presión","Gran Vía Aulio Cornelio Palma, 53","Puntos de luz - PALMADELRÍO  - idSig: 1921827","299440","4175073","PALMA DEL RÍO"]
["1010","202504","NDA.ENE.007.1828972","1343","148","11","1","207","976","0","Sodio de alta presión","Calle Medina Azahara, 23","Puntos de luz - BENAMEJÍ  - idSig: 1828972","363595","4126372","BENAMEJÍ"]
["1043","202406","NDA.ENE.007.1952199","2327","2","433","0","698","1194","0","Sodio de alta presión","Avenida Doctor Fleming, 56","Puntos de luz - MONTORO  - idSig: 1952199","378841","4207868","MONTORO"]
["1038","202406","NDA.ENE.007.1861992","7575","19","655","0","5351","1550","0","Sodio de alta presión","Plaza del Pilar, 11","Puntos de luz - LUCENA  - idSig: 1861992","359449","4142376","LUCENA"]
["1056","202406","NDA.ENE.007.1765179","2102","96","66","0","1925","15","0","Sodio de alta presión","Avenida de la Estación, 56","Puntos de luz - PUENTEGENIL  - idSig: 1765179","344424","4140072","PUENTE GENIL"]
["1054","202406","NDA.ENE.007.1834703","3006","297","85","208","2170","246","0","Sodio de alta presión","","Puntos de luz - POZOBLANCO  - idSig: 1834703","337607","4249385","POZOBLANCO"]
["1029","202502","NDA.ENE.007.1979414","1351","19","0","0","75","1257","0","LED","Calle Encarnación Muñoz, 2","Puntos de luz - FUENTEOBEJUNA  - idSig: 1979414","294263","4224640","FUENTE OBEJUNA"]
["1005","202510","NDA.ENE.007.1990037","650","0","1","0","0","649","0","LED","","Puntos de luz - ALMODÓVARDELRÍO  - idSig: 1990037","326738","4188467","ALMODÓVAR DEL RÍO"]
["1052","202503","NDA.ENE.007.1981192","4136","212","46","48","2797","1030","3","LED","Calle Eucaliptos, 6","Puntos de luz - PEÑARROYAPUEBLONUEVO  - idSig: 1981192","301408","4241647","PEÑARROYA-PUEBLONUEVO"]
["1049","202406","NDA.ENE.007.1921041","4688","381","101","31","3369","806","0","Sodio de alta presión","","Puntos de luz - PALMADELRÍO  - idSig: 1921041","299052","4175226","PALMA DEL RÍO"]
["1043","202406","NDA.ENE.007.1952985","2327","2","433","0","698","1194","0","LED","Plaza Charco, 22","Puntos de luz - MONTORO  - idSig: 1952985","378596","4209328","MONTORO"]
["1038","202406","NDA.ENE.007.1864978","7575","19","655","0","5351","1550","0","Sodio de alta presión","Calle los Velones, 5","Puntos de luz - LUCENA  - idSig: 1864978","368356","4141956","LUCENA"]
["1036","202406","NDA.ENE.007.1727305","1806","13","38","0","67","1688","0","LED","Avenida Reina de los Ángeles, 13","Puntos de luz - HORNACHUELOS  - idSig: 1727305","302118","4189853","HORNACHUELOS"]
["1032","202310","NDA.ENE.007.1801658","105","8","19","1","0","77","0","LED","Calle Antonio Camacho, 22","Puntos de luz - LAGRANJUELA  - idSig: 1801658","294557","4249690","LA GRANJUELA"]
["1029","202502","NDA.ENE.007.1979254","1351","19","0","0","75","1257","0","Sodio de alta presión","","Puntos de luz - FUENTEOBEJUNA  - idSig: 1979254","296409","4243269","FUENTE OBEJUNA"]
["1007","202512","NDA.ENE.007.1757714","4198","21","2047","0","397","1733","0","Halogenuros","Calle San Juan Alto, 39","Puntos de luz - BAENA  - idSig: 1757714","382481","4163630","BAENA"]
["1058","202506","NDA.ENE.007.1971603","2787","4","3","0","83","2697","0","LED","Calle Lavandera, 10","Puntos de luz - RUTE  - idSig: 1971603","378527","4130912","RUTE"]
["1072","202406","NDA.ENE.007.1840292","179","0","0","0","18","161","0","LED","Calle Divina Pastora, 1","Puntos de luz - VILLARALTO  - idSig: 1840292","326776","4258264","VILLARALTO"]
["1043","202406","NDA.ENE.007.1951494","2327","2","433","0","698","1194","0","LED","Calle Vista Hermosa, 8","Puntos de luz - MONTORO  - idSig: 1951494","378338","4209170","MONTORO"]
["1045","202503","NDA.ENE.007.1843236","571","2","0","0","1","568","0","LED","Calle José María Pemán, 64","Puntos de luz - MORILES  - idSig: 1843236","357733","4144763","MORILES"]
["1038","202406","NDA.ENE.007.1866245","7575","19","655","0","5351","1550","0","Sodio de alta presión","Calle Javier Tubio Aranda, 2","Puntos de luz - LUCENA  - idSig: 1866245","368217","4140915","LUCENA"]
["1036","202406","NDA.ENE.007.1974959","1806","13","38","0","67","1688","0","Vapor de mercurio","Calle Menorca, 2","Puntos de luz - HORNACHUELOS  - idSig: 1974959","302290","4188749","HORNACHUELOS"]
["1054","202406","NDA.ENE.007.1835506","3006","297","85","208","2170","246","0","Sodio de alta presión","Plaza Ríos {De Los}, 25","Puntos de luz - POZOBLANCO  - idSig: 1835506","339117","4249647","POZOBLANCO"]
["1007","202512","NDA.ENE.007.1758020","4198","21","2047","0","397","1733","0","LED","Calle Cardenal Herranz Casado, 10","Puntos de luz - BAENA  - idSig: 1758020","383088","4163896","BAENA"]
["1009","202503","NDA.ENE.007.1814283","1128","17","143","0","14","954","0","LED","Calle Calatrava, 28","Puntos de luz - BELMEZ  - idSig: 1814283","307008","4237995","BELMEZ"]
["1001","202503","NDA.ENE.007.1778149","554","0","2","0","0","552","0","LED","Calle el Castaño, 10","Puntos de luz - ADAMUZ  - idSig: 1778149","366649","4210096","ADAMUZ"]
["1049","202406","NDA.ENE.007.1923231","4688","381","101","31","3369","806","0","Sodio de alta presión","","Puntos de luz - PALMADELRÍO  - idSig: 1923231","299657","4174957","PALMA DEL RÍO"]
["1045","202503","NDA.ENE.007.1843209","571","2","0","0","1","568","0","LED","Calle José Fernández Jiménez, 52","Puntos de luz - MORILES  - idSig: 1843209","357802","4144770","MORILES"]
["1038","202406","NDA.ENE.007.1864776","7575","19","655","0","5351","1550","0","Sodio de alta presión","Avenida Miguel Cuenca Valdivia, 0","Puntos de luz - LUCENA  - idSig: 1864776","367740","4141658","LUCENA"]
["1065","202406","NDA.ENE.007.1963608","684","0","0","0","440","244","0","Sodio de alta presión","","Puntos de luz - LAVICTORIA  - idSig: 1963608","336397","4172725","LA VICTORIA"]
["1061","202406","NDA.ENE.007.1894066","1505","0","15","0","141","1349","0","LED","Calle la Palmera, 18","Puntos de luz - SANTAELLA  - idSig: 1894066","336978","4158566","SANTA EUFEMIA"]
["1054","202406","NDA.ENE.007.1834594","3006","297","85","208","2170","246","0","Sodio de alta presión","Avenida de Carlos Cano, 34","Puntos de luz - POZOBLANCO  - idSig: 1834594","338624","4250214","POZOBLANCO"]
["1007","202512","NDA.ENE.007.1993284","4198","21","2047","0","397","1733","0","Halogenuros","NO ENCONTRADO","Puntos de luz - BAENA  - idSig: 1993284","383435","4164104","BAENA"]
["1058","202506","NDA.ENE.007.1985701","2787","4","3","0","83","2697","0","LED","Calle Carretera de Rute, 36","Puntos de luz - RUTE  - idSig: 1985701","374863","4140879","RUTE"]
["1052","202503","NDA.ENE.007.1776279","4136","212","46","48","2797","1030","3","Sodio de alta presión","","Puntos de luz - PEÑARROYAPUEBLONUEVO  - idSig: 1776279","300766","4241502","PEÑARROYA-PUEBLONUEVO"]
["1041","202406","NDA.ENE.007.1973312","931","0","0","0","116","815","0","Sodio de alta presión","","Puntos de luz - MONTEMAYOR  - idSig: 1973312","349702","4168012","MONTEMAYOR"]
["1038","202406","NDA.ENE.007.1956757","7575","19","655","0","5351","1550","0","LED","Calle Corazon de Jesús, 6","Puntos de luz - LUCENA  - idSig: 1956757","367464","4141193","LUCENA"]
["1038","202406","NDA.ENE.007.1866215","7575","19","655","0","5351","1550","0","Sodio de alta presión","Calle Acera Alta del Carmen, 41","Puntos de luz - LUCENA  - idSig: 1866215","368840","4140871","LUCENA"]
["1030","202406","NDA.ENE.007.1723559","1262","0","0","0","30","1232","0","LED","Avenida de la Constitución, 2","Puntos de luz - FUENTEPALMERA  - idSig: 1723559","315443","4175466","FUENTE PALMERA"]
["1056","202512","NDA.ENE.007.1993050","2780","36","112","5","1917","710","0","LED","Calle Ribera Alta, 55","Puntos de luz - PUENTEGENIL  - idSig: 1993050","343487","4138216","PUENTE GENIL"]
["1069","202501","NDA.ENE.007.1898910","831","1","40","0","676","114","0","Sodio de alta presión","Calle Pozoblanco, 79","Puntos de luz - VILLANUEVADECÓRDOBA  - idSig: 1898910","357073","4243048","VILLANUEVA DE CÓRDOBA"]
["1005","202511","NDA.ENE.007.1705464","854","1","4","0","0","849","0","LED","Calle Fuente Santa, 34","Puntos de luz - ALMODÓVARDELRÍO  - idSig: 1705464","322080","4187102","ALMODÓVAR DEL RÍO"]
["1027","202407","NDA.ENE.007.1720348","229","0","0","0","0","229","0","LED","","Puntos de luz - FERNÁNNÚÑEZ  - idSig: 1720348","348095","4170871","FERNÁN NÚÑEZ"]
["1052","202503","NDA.ENE.007.1735869","4136","212","46","48","2797","1030","3","Vapor de mercurio","Plaza Virgen de la Luz, 5","Puntos de luz - PEÑARROYAPUEBLONUEVO  - idSig: 1735869","301069","4242279","PEÑARROYA-PUEBLONUEVO"]
["1049","202406","NDA.ENE.007.1921634","4688","381","101","31","3369","806","0","Sodio de alta presión","Calle Betica, 2","Puntos de luz - PALMADELRÍO  - idSig: 1921634","298631","4174618","PALMA DEL RÍO"]
["1045","202503","NDA.ENE.007.1843117","571","2","0","0","1","568","0","LED","Avenida de Andalucía, 54","Puntos de luz - MORILES  - idSig: 1843117","357747","4144393","MORILES"]
["1038","202406","NDA.ENE.007.1862059","7575","19","655","0","5351","1550","0","Sodio de alta presión","Autovía A-318 de Estepa a Carretera Granada-Cordoba por Lucena, 7","Puntos de luz - LUCENA  - idSig: 1862059","366622","4141683","LUCENA"]
["1056","202512","NDA.ENE.007.1767881","2780","36","112","5","1917","710","0","Sodio de alta presión","Plaza Constitución, 4","Puntos de luz - PUENTEGENIL  - idSig: 1767881","343422","4139355","PUENTE GENIL"]
["1056","202406","NDA.ENE.007.1903865","2102","96","66","0","1925","15","0","Sodio de alta presión","Calle Montemayor, 4","Puntos de luz - PUENTEGENIL  - idSig: 1903865","343650","4140043","PUENTE GENIL"]
["1029","202502","NDA.ENE.007.1793275","1351","19","0","0","75","1257","0","LED","Calle Fuente (Posadilla), 19","Puntos de luz - FUENTEOBEJUNA  - idSig: 1793275","300412","4229341","FUENTE OBEJUNA"]
["1014","202406","NDA.ENE.007.1710783","815","0","0","4","10","801","0","LED","Calle Séneca, 12","Puntos de luz - CAÑETEDELASTORRES  - idSig: 1710783","383873","4192002","CAÑETE DE LAS TORRES"]
["1027","202406","NDA.ENE.007.1720006","1279","0","0","0","0","1279","0","LED","Calle Ortega y Gasset, 1","Puntos de luz - FERNÁNNÚÑEZ  - idSig: 1720006","348313","4170330","FERNÁN NÚÑEZ"]
["1049","202406","NDA.ENE.007.1919653","4688","381","101","31","3369","806","0","Sodio de alta presión","","Puntos de luz - PALMADELRÍO  - idSig: 1919653","290504","4171976","PALMA DEL RÍO"]
["1018","202406","NDA.ENE.007.1816046","1454","88","0","0","736","630","0","LED","","Puntos de luz - ELCARPIO  - idSig: 1816046","368492","4200783","EL CARPIO"]
["1038","202406","NDA.ENE.007.1956684","7575","19","655","0","5351","1550","0","Sodio de alta presión","","Puntos de luz - LUCENA  - idSig: 1956684","366576","4141927","LUCENA"]
["1036","202406","NDA.ENE.007.1974948","1806","13","38","0","67","1688","0","Sodio de alta presión","Calle Brasil, 10","Puntos de luz - HORNACHUELOS  - idSig: 1974948","302608","4188862","HORNACHUELOS"]
["1056","202512","NDA.ENE.007.1903305","2780","36","112","5","1917","710","0","Sodio de alta presión","Calle Posito, 3","Puntos de luz - PUENTEGENIL  - idSig: 1903305","342624","4139503","PUENTE GENIL"]
["1054","202406","NDA.ENE.007.1831985","3006","297","85","208","2170","246","0","Sodio de alta presión","Calle Francia, 12","Puntos de luz - POZOBLANCO  - idSig: 1831985","337951","4249062","POZOBLANCO"]
["1007","202512","NDA.ENE.007.1993614","4198","21","2047","0","397","1733","0","LED","Calle Tinte, 1","Puntos de luz - BAENA  - idSig: 1993614","382998","4163559","BAENA"]
["1001","202406","NDA.ENE.007.1702480","325","0","2","0","0","323","0","LED","Calle San Juan de Dios, 1","Puntos de luz - ADAMUZ  - idSig: 1702480","372326","4206749","ADAMUZ"]
["1072","202410","NDA.ENE.007.1962507","248","0","0","0","37","211","0","Sodio de alta presión","","Puntos de luz - VILLARALTO  - idSig: 1962507","327114","4257691","VILLARALTO"]
["1043","202406","NDA.ENE.007.1952612","2327","2","433","0","698","1194","0","Sodio de alta presión","Calle Bartolomé Benitez Romero, 73","Puntos de luz - MONTORO  - idSig: 1952612","378257","4208539","MONTORO"]
["1012","202406","NDA.ENE.007.1884953","1417","337","4","2","1071","3","0","Sodio de alta presión","Calle Poeta García Lorca, 18","Puntos de luz - BUJALANCE  - idSig: 1884953","378591","4195080","BUJALANCE"]
["1038","202406","NDA.ENE.007.1861638","7575","19","655","0","5351","1550","0","Sodio de alta presión","","Puntos de luz - LUCENA  - idSig: 1861638","353010","4130294","LUCENA"]
["1056","202512","NDA.ENE.007.1838931","2780","36","112","5","1917","710","0","Sodio de alta presión","Calle Ribera Baja, 5T","Puntos de luz - PUENTEGENIL  - idSig: 1838931","342754","4140351","PUENTE GENIL"]
["1054","202506","NDA.ENE.007.1832877","410","25","5","26","293","61","0","Sodio de alta presión","Plaza Mercado de Abastos, 23","Puntos de luz - POZOBLANCO  - idSig: 1832877","338691","4249312","POZOBLANCO"]
["1069","202502","NDA.ENE.007.1752450","1125","33","14","0","992","86","0","Sodio de alta presión","Calle Peñascal, 27","Puntos de luz - VILLANUEVADECÓRDOBA  - idSig: 1752450","357882","4242469","VILLANUEVA DE CÓRDOBA"]
["1007","202512","NDA.ENE.007.1756318","4198","21","2047","0","397","1733","0","LED","Calle Luque, 64","Puntos de luz - BAENA  - idSig: 1756318","390879","4169915","BAENA"]
["1058","202506","NDA.ENE.007.1972051","2787","4","3","0","83","2697","0","LED","Calle Alambique, 62","Puntos de luz - RUTE  - idSig: 1972051","378200","4132414","RUTE"]
["1010","202504","NDA.ENE.007.1780789","1343","148","11","1","207","976","0","LED","Calle Carrera, 101","Puntos de luz - BENAMEJÍ  - idSig: 1780789","363566","4125701","BENAMEJÍ"]
["1043","202406","NDA.ENE.007.1951208","2327","2","433","0","698","1194","0","LED","Calle Herrerias, 70","Puntos de luz - MONTORO  - idSig: 1951208","378729","4208980","MONTORO"]
["1038","202406","NDA.ENE.007.1864003","7575","19","655","0","5351","1550","0","LED","Calle General Chavarre {La Villa}, 9","Puntos de luz - LUCENA  - idSig: 1864003","368676","4141315","LUCENA"]
["1038","202406","NDA.ENE.007.1956711","7575","19","655","0","5351","1550","0","Sodio de alta presión","","Puntos de luz - LUCENA  - idSig: 1956711","366558","4141743","LUCENA"]
["1074","202406","NDA.ENE.007.1851426","871","1","34","0","26","810","0","LED","","Puntos de luz - ELVISO  - idSig: 1851426","329424","4262000","EL VISO"]
["1054","202406","NDA.ENE.007.1831783","3006","297","85","208","2170","246","0","Sodio de alta presión","","Puntos de luz - POZOBLANCO  - idSig: 1831783","337709","4249493","POZOBLANCO"]
["1007","202512","NDA.ENE.007.1758133","4198","21","2047","0","397","1733","0","Halogenuros","Calle Rodrigo Cubero Villarreal, 12A","Puntos de luz - BAENA  - idSig: 1758133","383318","4163618","BAENA"]
["1003","202501","NDA.ENE.007.1978083","45","0","3","0","0","42","0","LED","Plaza los Pedroches, 3","Puntos de luz - ALCARACEJOS  - idSig: 1978083","328171","4250708","ALCARACEJOS"]
["1052","202503","NDA.ENE.007.1735610","4136","212","46","48","2797","1030","3","LED","Calle Lisboa, 8","Puntos de luz - PEÑARROYAPUEBLONUEVO  - idSig: 1735610","302011","4241342","PEÑARROYA-PUEBLONUEVO"]
["1010","202504","NDA.ENE.007.1780102","1343","148","11","1","207","976","0","Sodio de alta presión","Calle Málaga, 15","Puntos de luz - BENAMEJÍ  - idSig: 1780102","363249","4125990","BENAMEJÍ"]
["1038","202406","NDA.ENE.007.1867190","7575","19","655","0","5351","1550","0","Sodio de alta presión","Calle Soria, 16","Puntos de luz - LUCENA  - idSig: 1867190","366497","4138481","LUCENA"]
["1038","202406","NDA.ENE.007.1867713","7575","19","655","0","5351","1550","0","LED","Avenida de Joan Margarit, 46","Puntos de luz - LUCENA  - idSig: 1867713","367229","4141284","LUCENA"]
["1050","202406","NDA.ENE.007.1797376","877","14","70","0","42","751","0","LED","Calle Eras, 73","Puntos de luz - PEDROABAD  - idSig: 1797376","372015","4202943","PEDRO ABAD"]
["1061","202406","NDA.ENE.007.1894286","1505","0","15","0","141","1349","0","LED","Calle Penosilla, 28","Puntos de luz - SANTAELLA  - idSig: 1894286","337293","4158686","SANTA EUFEMIA"]
["1069","202501","NDA.ENE.007.1978585","831","1","40","0","676","114","0","Halogenuros","","Puntos de luz - VILLANUEVADECÓRDOBA  - idSig: 1978585","357920","4243631","VILLANUEVA DE CÓRDOBA"]
["1014","202406","NDA.ENE.007.1904574","815","0","0","4","10","801","0","LED","Calle Juan XXIII, 20","Puntos de luz - CAÑETEDELASTORRES  - idSig: 1904574","384300","4191892","CAÑETE DE LAS TORRES"]
["1058","202506","NDA.ENE.007.1985769","2787","4","3","0","83","2697","0","LED","Calle Carretera de Rute, 95","Puntos de luz - RUTE  - idSig: 1985769","374461","4141167","RUTE"]
["1052","202503","NDA.ENE.007.1776217","4136","212","46","48","2797","1030","3","Sodio de alta presión","Carretera CO-7405 de Peñarroya-Pueblonuevo a CO-8406, 1","Puntos de luz - PEÑARROYAPUEBLONUEVO  - idSig: 1776217","300566","4243309","PEÑARROYA-PUEBLONUEVO"]
["1043","202406","NDA.ENE.007.1951339","2327","2","433","0","698","1194","0","LED","Plaza Jesús, 8","Puntos de luz - MONTORO  - idSig: 1951339","378670","4209621","MONTORO"]
["1038","202406","NDA.ENE.007.1861202","7575","19","655","0","5351","1550","0","Sodio de alta presión","","Puntos de luz - LUCENA  - idSig: 1861202","352877","4129042","LUCENA"]
["1030","202406","NDA.ENE.007.1723514","1262","0","0","0","30","1232","0","LED","Calle Colon, 10","Puntos de luz - FUENTEPALMERA  - idSig: 1723514","314375","4175030","FUENTE PALMERA"]
["1056","202512","NDA.ENE.007.1777467","2780","36","112","5","1917","710","0","Sodio de alta presión","Calle de San Luis, 22","Puntos de luz - PUENTEGENIL  - idSig: 1777467","342510","4137852","PUENTE GENIL"]
["1056","202512","NDA.ENE.007.1839099","2780","36","112","5","1917","710","0","Sodio de alta presión","Calle Posadas, 4","Puntos de luz - PUENTEGENIL  - idSig: 1839099","342402","4139186","PUENTE GENIL"]
["1016","202406","NDA.ENE.007.1789447","700","0","0","0","12","688","0","LED","","Puntos de luz - CARDEÑA  - idSig: 1789447","384107","4236128","CARDEÑA"]
["1005","202510","NDA.ENE.007.1989994","650","0","1","0","0","649","0","LED","Barriada los Mochos, 106","Puntos de luz - ALMODÓVARDELRÍO  - idSig: 1989994","327338","4188672","ALMODÓVAR DEL RÍO"]
["1027","202407","NDA.ENE.007.1811024","229","0","0","0","0","229","0","LED","Calle Blasco Ibañez, 49","Puntos de luz - FERNÁNNÚÑEZ  - idSig: 1811024","349078","4169612","FERNÁN NÚÑEZ"]
["1043","202406","NDA.ENE.007.1952949","2327","2","433","0","698","1194","0","Sodio de alta presión","","Puntos de luz - MONTORO  - idSig: 1952949","378231","4209750","MONTORO"]
["1047","202406","NDA.ENE.007.1973206","833","0","0","0","0","833","0","LED","","Puntos de luz - OBEJO  - idSig: 1973206","344536","4208169","OBEJO"]
["1038","202406","NDA.ENE.007.1863005","7575","19","655","0","5351","1550","0","Sodio de alta presión","Calle Santaella, 5","Puntos de luz - LUCENA  - idSig: 1863005","367535","4141363","LUCENA"]
["1030","202406","NDA.ENE.007.1888937","1262","0","0","0","30","1232","0","LED","Avenida de la Constitución, 14","Puntos de luz - FUENTEPALMERA  - idSig: 1888937","315436","4175421","FUENTE PALMERA"]
["1056","202512","NDA.ENE.007.1777706","2780","36","112","5","1917","710","0","Sodio de alta presión","Calle Ribera Baja, 5","Puntos de luz - PUENTEGENIL  - idSig: 1777706","342703","4140835","PUENTE GENIL"]
["1054","202406","NDA.ENE.007.1835323","3006","297","85","208","2170","246","0","Vapor de mercurio","","Puntos de luz - POZOBLANCO  - idSig: 1835323","339001","4248551","POZOBLANCO"]
["1009","202503","NDA.ENE.007.1814068","1128","17","143","0","14","954","0","Halogenuros","","Puntos de luz - BELMEZ  - idSig: 1814068","307345","4238041","BELMEZ"]
["1025","202511","NDA.ENE.007.1800188","1066","3","4","6","7","1046","0","LED","Calle Virgen del Rosario, 23","Puntos de luz - ESPEJO  - idSig: 1800188","362873","4171526","ESPEJO"]
["1052","202503","NDA.ENE.007.1737017","4136","212","46","48","2797","1030","3","Sodio de alta presión","Calle Peñas Rojas, 66","Puntos de luz - PEÑARROYAPUEBLONUEVO  - idSig: 1737017","300608","4242584","PEÑARROYA-PUEBLONUEVO"]
["1010","202504","NDA.ENE.007.1985137","1343","148","11","1","207","976","0","LED","Calle José Rodríguez de la Borbolla, 68","Puntos de luz - BENAMEJÍ  - idSig: 1985137","363061","4126282","BENAMEJÍ"]
["1038","202406","NDA.ENE.007.1868031","7575","19","655","0","5351","1550","0","LED","","Puntos de luz - LUCENA  - idSig: 1868031","366277","4142159","LUCENA"]
["1067","202503","NDA.ENE.007.1982409","1175","0","2","0","57","1116","0","LED","","Puntos de luz - VILLAFRANCADECORDOBA  - idSig: 1982409","364121","4202084","VILLAFRANCA DE CORDOBA"]
["1036","202406","NDA.ENE.007.1726874","1806","13","38","0","67","1688","0","LED","Carretera San Calixto, 35","Puntos de luz - HORNACHUELOS  - idSig: 1726874","302030","4189480","HORNACHUELOS"]
["1056","202406","NDA.ENE.007.1765099","2102","96","66","0","1925","15","0","Sodio de alta presión","Calle José Villafranca Melgar, 2","Puntos de luz - PUENTEGENIL  - idSig: 1765099","345266","4140817","PUENTE GENIL"]
["1054","202406","NDA.ENE.007.1832406","3006","297","85","208","2170","246","0","Sodio de alta presión","Calle Málaga, 17","Puntos de luz - POZOBLANCO  - idSig: 1832406","337967","4249518","POZOBLANCO"]
["1007","202512","NDA.ENE.007.1994097","4198","21","2047","0","397","1733","0","LED","NO ENCONTRADO","Puntos de luz - BAENA  - idSig: 1994097","383014","4164815","BAENA"]
["1058","202506","NDA.ENE.007.1972103","2787","4","3","0","83","2697","0","LED","","Puntos de luz - RUTE  - idSig: 1972103","382040","4130795","RUTE"]
["1052","202503","NDA.ENE.007.1980577","4136","212","46","48","2797","1030","3","Sodio de alta presión","Calle Gustavo Adolfo Becquer, 17","Puntos de luz - PEÑARROYAPUEBLONUEVO  - idSig: 1980577","302598","4241381","PEÑARROYA-PUEBLONUEVO"]
["1043","202406","NDA.ENE.007.1953028","2327","2","433","0","698","1194","0","Halogenuros","","Puntos de luz - MONTORO  - idSig: 1953028","379005","4209657","MONTORO"]
["1012","202406","NDA.ENE.007.1885427","1417","337","4","2","1071","3","0","Sodio de alta presión","Calle Benito de Rojas, 1","Puntos de luz - BUJALANCE  - idSig: 1885427","378384","4195119","BUJALANCE"]
["1038","202406","NDA.ENE.007.1861623","7575","19","655","0","5351","1550","0","Sodio de alta presión","","Puntos de luz - LUCENA  - idSig: 1861623","352831","4130495","LUCENA"]
["1036","202406","NDA.ENE.007.1828461","1806","13","38","0","67","1688","0","LED","Calle Camino San Bernardo, 11","Puntos de luz - HORNACHUELOS  - idSig: 1828461","301444","4189794","HORNACHUELOS"]
["1061","202406","NDA.ENE.007.1894729","1505","0","15","0","141","1349","0","Sodio de alta presión","","Puntos de luz - SANTAELLA  - idSig: 1894729","336902","4160685","SANTA EUFEMIA"]
["1029","202502","NDA.ENE.007.1792982","1351","19","0","0","75","1257","0","LED","Calle Carmen, 35","Puntos de luz - FUENTEOBEJUNA  - idSig: 1792982","296079","4229520","FUENTE OBEJUNA"]
["1005","202510","NDA.ENE.007.1990275","650","0","1","0","0","649","0","LED","Polígono Industrial San Andrés, 2","Puntos de luz - ALMODÓVARDELRÍO  - idSig: 1990275","323424","4187573","ALMODÓVAR DEL RÍO"]
["1058","202310","NDA.ENE.007.1972618","40","0","0","0","0","40","0","LED","Calle Nueva-Llanos, 40","Puntos de luz - RUTE  - idSig: 1972618","375489","4140327","RUTE"]
["1052","202503","NDA.ENE.007.1981079","4136","212","46","48","2797","1030","3","Sodio de alta presión","Calle Donantes de Sangre, 21","Puntos de luz - PEÑARROYAPUEBLONUEVO  - idSig: 1981079","301906","4242088","PEÑARROYA-PUEBLONUEVO"]
["1010","202504","NDA.ENE.007.1780937","1343","148","11","1","207","976","0","LED","","Puntos de luz - BENAMEJÍ  - idSig: 1780937","363145","4125485","BENAMEJÍ"]
["1047","202406","NDA.ENE.007.1813230","833","0","0","0","0","833","0","LED","Camino Llano, 3","Puntos de luz - OBEJO  - idSig: 1813230","342215","4222152","OBEJO"]
["1050","202506","NDA.ENE.007.1974075","162","0","0","0","1","161","0","LED","Avenida Miguel de Cervantes, 47","Puntos de luz - PEDROABAD  - idSig: 1974075","371846","4202759","PEDRO ABAD"]
["1023","202406","NDA.ENE.007.1845824","847","0","0","0","40","807","0","LED","Calle Costanilla, 7","Puntos de luz - DOSTORRES  - idSig: 1845824","334604","4256686","DOS TORRES"]
["1029","202407","NDA.ENE.007.1791635","167","0","0","0","167","0","0","Sodio de alta presión","Polígono el Blanquillo, 315","Puntos de luz - FUENTEOBEJUNA  - idSig: 1791635","290004","4239576","FUENTE OBEJUNA"]
["1007","202512","NDA.ENE.007.1757088","4198","21","2047","0","397","1733","0","Halogenuros","Calle Demetrio de los Ríos, 18","Puntos de luz - BAENA  - idSig: 1757088","382888","4164302","BAENA"]
["1009","202503","NDA.ENE.007.1813975","1128","17","143","0","14","954","0","LED","Calle Aduana, 17","Puntos de luz - BELMEZ  - idSig: 1813975","306680","4238169","BELMEZ"]
["1052","202503","NDA.ENE.007.1735727","4136","212","46","48","2797","1030","3","Sodio de alta presión","Calle Maldonado, 33","Puntos de luz - PEÑARROYAPUEBLONUEVO  - idSig: 1735727","300792","4243245","PEÑARROYA-PUEBLONUEVO"]
["1010","202504","NDA.ENE.007.1905243","1343","148","11","1","207","976","0","LED","Polígono Fuente Palma, 41","Puntos de luz - BENAMEJÍ  - idSig: 1905243","364227","4125876","BENAMEJÍ"]
["1047","202406","NDA.ENE.007.1813306","833","0","0","0","0","833","0","LED","Camino Llano, 5","Puntos de luz - OBEJO  - idSig: 1813306","342248","4222131","OBEJO"]
["1038","202406","NDA.ENE.007.1866143","7575","19","655","0","5351","1550","0","Sodio de alta presión","Calle Fray Alonso de Jesús Ortega, 10","Puntos de luz - LUCENA  - idSig: 1866143","368640","4140836","LUCENA"]
["1050","202406","NDA.ENE.007.1852360","877","14","70","0","42","751","0","LED","Calle la Vega, 11","Puntos de luz - PEDROABAD  - idSig: 1852360","371672","4202564","PEDRO ABAD"]
["1056","202512","NDA.ENE.007.1764657","2780","36","112","5","1917","710","0","Sodio de alta presión","Calle Francisco Sanchez Ligero, 142","Puntos de luz - PUENTEGENIL  - idSig: 1764657","344548","4138232","PUENTE GENIL"]
["1054","202406","NDA.ENE.007.1831848","3006","297","85","208","2170","246","0","Sodio de alta presión","Urbanización el Torilejo, 4","Puntos de luz - POZOBLANCO  - idSig: 1831848","339282","4249550","POZOBLANCO"]
["1007","202512","NDA.ENE.007.1954740","4198","21","2047","0","397","1733","0","Halogenuros","Calle Senda Ancha, 3","Puntos de luz - BAENA  - idSig: 1954740","382402","4163633","BAENA"]
["1052","202503","NDA.ENE.007.1981645","4136","212","46","48","2797","1030","3","LED","Calle San Miguel, 46","Puntos de luz - PEÑARROYAPUEBLONUEVO  - idSig: 1981645","302948","4241290","PEÑARROYA-PUEBLONUEVO"]
["1010","202504","NDA.ENE.007.1905239","1343","148","11","1","207","976","0","LED","Calle de los Camioneros, 60","Puntos de luz - BENAMEJÍ  - idSig: 1905239","364273","4125823","BENAMEJÍ"]
["1063","202406","NDA.ENE.007.1884568","429","8","0","4","23","394","0","LED","Calle Alcázar, 17","Puntos de luz - VALENZUELA  - idSig: 1884568","392689","4181570","VALENZUELA"]
["1038","202406","NDA.ENE.007.1864667","7575","19","655","0","5351","1550","0","Halogenuros","","Puntos de luz - LUCENA  - idSig: 1864667","367864","4141747","LUCENA"]
["1030","202406","NDA.ENE.007.1723402","1262","0","0","0","30","1232","0","LED","Calle Portales, 11","Puntos de luz - FUENTEPALMERA  - idSig: 1723402","314595","4174982","FUENTE PALMERA"]
["1056","202406","NDA.ENE.007.1765296","2102","96","66","0","1925","15","0","Vapor de mercurio","","Puntos de luz - PUENTEGENIL  - idSig: 1765296","343936","4140141","PUENTE GENIL"]
["1056","202406","NDA.ENE.007.1769755","2102","96","66","0","1925","15","0","Sodio de alta presión","Calle Arroyo de las Adelfas, 5","Puntos de luz - PUENTEGENIL  - idSig: 1769755","344198","4139958","PUENTE GENIL"]
["1007","202512","NDA.ENE.007.1993871","4198","21","2047","0","397","1733","0","LED","Calle Zapateria, 75","Puntos de luz - BAENA  - idSig: 1993871","382608","4163634","BAENA"]
["1007","202512","NDA.ENE.007.1758259","4198","21","2047","0","397","1733","0","Halogenuros","Calle Fernández de Córdoba, 9","Puntos de luz - BAENA  - idSig: 1758259","383712","4164054","BAENA"]
["1058","202506","NDA.ENE.007.1970449","2787","4","3","0","83","2697","0","LED","Calle Juan Carlos I Rey de España, 2","Puntos de luz - RUTE  - idSig: 1970449","378545","4131861","RUTE"]
["1052","202503","NDA.ENE.007.1737340","4136","212","46","48","2797","1030","3","Sodio de alta presión","Travesía Garibaldi, 2","Puntos de luz - PEÑARROYAPUEBLONUEVO  - idSig: 1737340","302720","4241428","PEÑARROYA-PUEBLONUEVO"]
["1043","202406","NDA.ENE.007.1951485","2327","2","433","0","698","1194","0","LED","Calle Paloma, 20","Puntos de luz - MONTORO  - idSig: 1951485","378467","4209428","MONTORO"]
["1038","202406","NDA.ENE.007.1863781","7575","19","655","0","5351","1550","0","Sodio de alta presión","Calle Hidalgo, 1","Puntos de luz - LUCENA  - idSig: 1863781","368727","4141076","LUCENA"]
["1065","202406","NDA.ENE.007.1963667","684","0","0","0","440","244","0","Sodio de alta presión","","Puntos de luz - LAVICTORIA  - idSig: 1963667","336394","4172537","LA VICTORIA"]
["1036","202406","NDA.ENE.007.1726593","1806","13","38","0","67","1688","0","LED","Calle Escalonias {Bembezar}, 10","Puntos de luz - HORNACHUELOS  - idSig: 1726593","303035","4185493","HORNACHUELOS"]
["1061","202406","NDA.ENE.007.1967895","1505","0","15","0","141","1349","0","LED","Plaza Cervantes, 1","Puntos de luz - SANTAELLA  - idSig: 1967895","337024","4158881","SANTA EUFEMIA"]
["1007","202512","NDA.ENE.007.1994589","4198","21","2047","0","397","1733","0","Halogenuros","Calle Mari Tienda, 14","Puntos de luz - BAENA  - idSig: 1994589","383296","4163720","BAENA"]
["1009","202503","NDA.ENE.007.1814665","1128","17","143","0","14","954","0","Halogenuros","Calle Córdoba (Hoyo), 9","Puntos de luz - BELMEZ  - idSig: 1814665","299358","4235702","BELMEZ"]
["1052","202503","NDA.ENE.007.1776479","4136","212","46","48","2797","1030","3","Sodio de alta presión","","Puntos de luz - PEÑARROYAPUEBLONUEVO  - idSig: 1776479","303560","4240819","PEÑARROYA-PUEBLONUEVO"]
["1052","202503","NDA.ENE.007.1775970","4136","212","46","48","2797","1030","3","Sodio de alta presión","Calle Severo Ochoa, 41","Puntos de luz - PEÑARROYAPUEBLONUEVO  - idSig: 1775970","302376","4241688","PEÑARROYA-PUEBLONUEVO"]
["1043","202406","NDA.ENE.007.1963206","2327","2","433","0","698","1194","0","LED","Calle Marin, 67","Puntos de luz - MONTORO  - idSig: 1963206","378544","4209854","MONTORO"]
["1030","202406","NDA.ENE.007.1723521","1262","0","0","0","30","1232","0","LED","Calle Julio Romero de Torres, 1","Puntos de luz - FUENTEPALMERA  - idSig: 1723521","314356","4175144","FUENTE PALMERA"]
["1074","202406","NDA.ENE.007.1884289","871","1","34","0","26","810","0","Halogenuros","","Puntos de luz - ELVISO  - idSig: 1884289","329993","4260954","EL VISO"]
["1056","202512","NDA.ENE.007.1903465","2780","36","112","5","1917","710","0","Sodio de alta presión","Calle Reyes Católicos, 66","Puntos de luz - PUENTEGENIL  - idSig: 1903465","343733","4139134","PUENTE GENIL"]
["1069","202502","NDA.ENE.007.1752537","1125","33","14","0","992","86","0","Sodio de alta presión","Barriada María Auxiliadora, 47","Puntos de luz - VILLANUEVADECÓRDOBA  - idSig: 1752537","357556","4242171","VILLANUEVA DE CÓRDOBA"]
["1005","202511","NDA.ENE.007.1705427","854","1","4","0","0","849","0","LED","NO ENCONTRADO","Puntos de luz - ALMODÓVARDELRÍO  - idSig: 1705427","322889","4187571","ALMODÓVAR DEL RÍO"]
["1058","202506","NDA.ENE.007.1985970","2787","4","3","0","83","2697","0","LED","","Puntos de luz - RUTE  - idSig: 1985970","378894","4131339","RUTE"]
["1052","202503","NDA.ENE.007.1956181","4136","212","46","48","2797","1030","3","Vapor de mercurio","","Puntos de luz - PEÑARROYAPUEBLONUEVO  - idSig: 1956181","303405","4240914","PEÑARROYA-PUEBLONUEVO"]
["1043","202406","NDA.ENE.007.1952888","2327","2","433","0","698","1194","0","Halogenuros","","Puntos de luz - MONTORO  - idSig: 1952888","379040","4209755","MONTORO"]
["1038","202406","NDA.ENE.007.1867384","7575","19","655","0","5351","1550","0","Sodio de alta presión","","Puntos de luz - LUCENA  - idSig: 1867384","366468","4139026","LUCENA"]
["1030","202406","NDA.ENE.007.1888865","1262","0","0","0","30","1232","0","LED","Calle Murillo, 8","Puntos de luz - FUENTEPALMERA  - idSig: 1888865","314930","4175463","FUENTE PALMERA"]
["1056","202512","NDA.ENE.007.1839141","2780","36","112","5","1917","710","0","Sodio de alta presión","Calle Posadas, 1","Puntos de luz - PUENTEGENIL  - idSig: 1839141","342406","4139169","PUENTE GENIL"]
["1023","202406","NDA.ENE.007.1846303","847","0","0","0","40","807","0","LED","Calle Santiago, 16","Puntos de luz - DOSTORRES  - idSig: 1846303","334565","4257179","DOS TORRES"]
["1029","202501","NDA.ENE.007.1978836","455","17","7","0","0","431","0","LED","Calle Llana (Navalcuervo), 18","Puntos de luz - FUENTEOBEJUNA  - idSig: 1978836","298161","4231664","FUENTE OBEJUNA"]
["1009","202503","NDA.ENE.007.1813954","1128","17","143","0","14","954","0","LED","","Puntos de luz - BELMEZ  - idSig: 1813954","306397","4239113","BELMEZ"]
["1052","202503","NDA.ENE.007.1737781","4136","212","46","48","2797","1030","3","LED","Ronda de la Paz, 52","Puntos de luz - PEÑARROYAPUEBLONUEVO  - idSig: 1737781","300860","4242114","PEÑARROYA-PUEBLONUEVO"]
["1049","202406","NDA.ENE.007.1923609","4688","381","101","31","3369","806","0","Sodio de alta presión","Calle Quinto, 9","Puntos de luz - PALMADELRÍO  - idSig: 1923609","298531","4174094","PALMA DEL RÍO"]
["1049","202406","NDA.ENE.007.1925184","4688","381","101","31","3369","806","0","Sodio de alta presión","","Puntos de luz - PALMADELRÍO  - idSig: 1925184","298301","4176895","PALMA DEL RÍO"]
["1018","202406","NDA.ENE.007.1876764","1454","88","0","0","736","630","0","LED","","Puntos de luz - ELCARPIO  - idSig: 1876764","368304","4201226","EL CARPIO"]
["1067","202503","NDA.ENE.007.1902502","1175","0","2","0","57","1116","0","LED","Calle la Jara, 2","Puntos de luz - VILLAFRANCADECORDOBA  - idSig: 1902502","364483","4202842","VILLAFRANCA DE CORDOBA"]
["1056","202512","NDA.ENE.007.1770978","2780","36","112","5","1917","710","0","Sodio de alta presión","NO ENCONTRADO","Puntos de luz - PUENTEGENIL  - idSig: 1770978","342548","4139293","PUENTE GENIL"]
["1054","202406","NDA.ENE.007.1834918","3006","297","85","208","2170","246","0","Sodio de alta presión","Avenida Villanueva de Córdoba, 57","Puntos de luz - POZOBLANCO  - idSig: 1834918","338536","4249740","POZOBLANCO"]
["1005","202510","NDA.ENE.007.1990128","650","0","1","0","0","649","0","LED","Barriada los Mochos, 25","Puntos de luz - ALMODÓVARDELRÍO  - idSig: 1990128","326127","4188521","ALMODÓVAR DEL RÍO"]
["1058","202506","NDA.ENE.007.1985506","2787","4","3","0","83","2697","0","LED","","Puntos de luz - RUTE  - idSig: 1985506","382722","4135371","RUTE"]
["1052","202503","NDA.ENE.007.1980828","4136","212","46","48","2797","1030","3","LED","","Puntos de luz - PEÑARROYAPUEBLONUEVO  - idSig: 1980828","301793","4241363","PEÑARROYA-PUEBLONUEVO"]
["1049","202406","NDA.ENE.007.1921996","4688","381","101","31","3369","806","0","Sodio de alta presión","Calle Naranja Malta, 8","Puntos de luz - PALMADELRÍO  - idSig: 1921996","300495","4175489","PALMA DEL RÍO"]
["1012","202406","NDA.ENE.007.1885339","1417","337","4","2","1071","3","0","Vapor de mercurio","Calle Fray Diego de Mora, 1","Puntos de luz - BUJALANCE  - idSig: 1885339","379009","4195324","BUJALANCE"]
["1038","202406","NDA.ENE.007.1864903","7575","19","655","0","5351","1550","0","Sodio de alta presión","","Puntos de luz - LUCENA  - idSig: 1864903","367409","4141741","LUCENA"]
["1056","202512","NDA.ENE.007.1767917","2780","36","112","5","1917","710","0","Sodio de alta presión","Plaza Constitución, 5","Puntos de luz - PUENTEGENIL  - idSig: 1767917","343439","4139359","PUENTE GENIL"]
["1061","202406","NDA.ENE.007.1894675","1505","0","15","0","141","1349","0","Sodio de alta presión","","Puntos de luz - SANTAELLA  - idSig: 1894675","337206","4159596","SANTA EUFEMIA"]
["1029","202502","NDA.ENE.007.1979748","1351","19","0","0","75","1257","0","LED","Calle Cervantes (Piconcillo), 15","Puntos de luz - FUENTEOBEJUNA  - idSig: 1979748","284048","4228329","FUENTE OBEJUNA"]
["1007","202512","NDA.ENE.007.1954710","4198","21","2047","0","397","1733","0","LED","NO ENCONTRADO","Puntos de luz - BAENA  - idSig: 1954710","382499","4163567","BAENA"]
["1058","202506","NDA.ENE.007.1985781","2787","4","3","0","83","2697","0","LED","Calle Molino de San Francisco, 2","Puntos de luz - RUTE  - idSig: 1985781","374822","4140855","RUTE"]
["1072","202410","NDA.ENE.007.1962525","248","0","0","0","37","211","0","LED","","Puntos de luz - VILLARALTO  - idSig: 1962525","327358","4258051","VILLARALTO"]
["1012","202406","NDA.ENE.007.1886165","1417","337","4","2","1071","3","0","Vapor de mercurio","","Puntos de luz - BUJALANCE  - idSig: 1886165","378905","4194114","BUJALANCE"]
["1043","202406","NDA.ENE.007.1952725","2327","2","433","0","698","1194","0","Halogenuros","Calle Blas Infante, 5","Puntos de luz - MONTORO  - idSig: 1952725","378660","4208834","MONTORO"]
["1038","202406","NDA.ENE.007.1862270","7575","19","655","0","5351","1550","0","LED","","Puntos de luz - LUCENA  - idSig: 1862270","367062","4142007","LUCENA"]
["1050","202406","NDA.ENE.007.1797672","877","14","70","0","42","751","0","LED","Calle Alcalde Fco. José Nieto, 41","Puntos de luz - PEDROABAD  - idSig: 1797672","371984","4203118","PEDRO ABAD"]
["1061","202406","NDA.ENE.007.1894709","1505","0","15","0","141","1349","0","Sodio de alta presión","","Puntos de luz - SANTAELLA  - idSig: 1894709","336988","4160436","SANTA EUFEMIA"]
["1029","202502","NDA.ENE.007.1979114","1351","19","0","0","75","1257","0","LED","Calle Córdoba (Ojuelos Bajos), 4","Puntos de luz - FUENTEOBEJUNA  - idSig: 1979114","291625","4230636","FUENTE OBEJUNA"]
["1069","202501","NDA.ENE.007.1752126","831","1","40","0","676","114","0","Sodio de alta presión","Calle San Patricio, 3","Puntos de luz - VILLANUEVADECÓRDOBA  - idSig: 1752126","357694","4243356","VILLANUEVA DE CÓRDOBA"]
["1070","202406","NDA.ENE.007.1812937","518","0","0","0","3","515","0","LED","","Puntos de luz - VILLANUEVADELDUQUE  - idSig: 1812937","324851","4251373","VILLANUEVA DEL DUQUE"]
["1052","202503","NDA.ENE.007.1776379","4136","212","46","48","2797","1030","3","Sodio de alta presión","","Puntos de luz - PEÑARROYAPUEBLONUEVO  - idSig: 1776379","301238","4241855","PEÑARROYA-PUEBLONUEVO"]
["1043","202406","NDA.ENE.007.1963410","2327","2","433","0","698","1194","0","LED","Calle Bartolomé Benitez Romero, 71","Puntos de luz - MONTORO  - idSig: 1963410","378225","4208788","MONTORO"]
["1038","202406","NDA.ENE.007.1866944","7575","19","655","0","5351","1550","0","LED","","Puntos de luz - LUCENA  - idSig: 1866944","366951","4140349","LUCENA"]
["1030","202406","NDA.ENE.007.1953952","1262","0","0","0","30","1232","0","LED","Paseo Blas Infante, 12","Puntos de luz - FUENTEPALMERA  - idSig: 1953952","315126","4175505","FUENTE PALMERA"]
["1023","202406","NDA.ENE.007.1875743","847","0","0","0","40","807","0","LED","Calle Cádiz, 7","Puntos de luz - DOSTORRES  - idSig: 1875743","334266","4256878","DOS TORRES"]
["1029","202503","NDA.ENE.007.1979603","646","35","17","0","8","586","0","LED","","Puntos de luz - FUENTEOBEJUNA  - idSig: 1979603","288813","4237962","FUENTE OBEJUNA"]
["1007","202512","NDA.ENE.007.1757196","4198","21","2047","0","397","1733","0","Halogenuros","NO ENCONTRADO","Puntos de luz - BAENA  - idSig: 1757196","383491","4164183","BAENA"]
["1070","202406","NDA.ENE.007.1762688","518","0","0","0","3","515","0","LED","","Puntos de luz - VILLANUEVADELDUQUE  - idSig: 1762688","325638","4251109","VILLANUEVA DEL DUQUE"]
["1025","202511","NDA.ENE.007.1801202","1066","3","4","6","7","1046","0","LED","Calle Callejón de la Molina, 20","Puntos de luz - ESPEJO  - idSig: 1801202","363207","4171580","ESPEJO"]
["1010","202504","NDA.ENE.007.1780527","1343","148","11","1","207","976","0","LED","Calle Lucena, 70","Puntos de luz - BENAMEJÍ  - idSig: 1780527","363542","4125945","BENAMEJÍ"]
["1038","202406","NDA.ENE.007.1861807","7575","19","655","0","5351","1550","0","Sodio de alta presión","","Puntos de luz - LUCENA  - idSig: 1861807","359403","4142371","LUCENA"]
["1038","202406","NDA.ENE.007.1864655","7575","19","655","0","5351","1550","0","Halogenuros","","Puntos de luz - LUCENA  - idSig: 1864655","367827","4141780","LUCENA"]
["1067","202502","NDA.ENE.007.1837449","233","0","0","0","69","164","0","LED","","Puntos de luz - VILLAFRANCADECORDOBA  - idSig: 1837449","365256","4201180","VILLAFRANCA DE CORDOBA"]
["1056","202512","NDA.ENE.007.1903941","2780","36","112","5","1917","710","0","Sodio de alta presión","Calle Madre Teresa de Calcuta, 111","Puntos de luz - PUENTEGENIL  - idSig: 1903941","343412","4138762","PUENTE GENIL"]
["1029","202503","NDA.ENE.007.1886488","646","35","17","0","8","586","0","LED","Calle Corredera, 12","Puntos de luz - FUENTEOBEJUNA  - idSig: 1886488","288385","4238065","FUENTE OBEJUNA"]
["1005","202406","NDA.ENE.007.1705779","236","0","0","0","4","232","0","LED","Calle Becquer, 37","Puntos de luz - ALMODÓVARDELRÍO  - idSig: 1705779","321946","4186685","ALMODÓVAR DEL RÍO"]
["1001","202503","NDA.ENE.007.1778878","554","0","2","0","0","552","0","LED","Avenida de Andalucía, 116","Puntos de luz - ADAMUZ  - idSig: 1778878","366556","4210450","ADAMUZ"]
["1027","202406","NDA.ENE.007.1719967","1279","0","0","0","0","1279","0","LED","Calle Virgen de la Paz y Esperanza, 5","Puntos de luz - FERNÁNNÚÑEZ  - idSig: 1719967","347958","4170170","FERNÁN NÚÑEZ"]
["1049","202406","NDA.ENE.007.1922184","4688","381","101","31","3369","806","0","Sodio de alta presión","","Puntos de luz - PALMADELRÍO  - idSig: 1922184","300240","4174926","PALMA DEL RÍO"]
["1045","202503","NDA.ENE.007.1843167","571","2","0","0","1","568","0","LED","Calle Ramón y Cajal, 12","Puntos de luz - MORILES  - idSig: 1843167","357539","4144504","MORILES"]
["1038","202406","NDA.ENE.007.1863056","7575","19","655","0","5351","1550","0","LED","Calle Sevilla, 25","Puntos de luz - LUCENA  - idSig: 1863056","367492","4141566","LUCENA"]
["1036","202406","NDA.ENE.007.1974991","1806","13","38","0","67","1688","0","Sodio de alta presión","","Puntos de luz - HORNACHUELOS  - idSig: 1974991","307244","4180124","HORNACHUELOS"]
["1056","202512","NDA.ENE.007.1777386","2780","36","112","5","1917","710","0","Sodio de alta presión","Calle Bailén, 59","Puntos de luz - PUENTEGENIL  - idSig: 1777386","342182","4139408","PUENTE GENIL"]
["1029","202503","NDA.ENE.007.1979360","646","35","17","0","8","586","0","Vapor de mercurio","","Puntos de luz - FUENTEOBEJUNA  - idSig: 1979360","288384","4238771","FUENTE OBEJUNA"]
["1005","202406","NDA.ENE.007.1905586","236","0","0","0","4","232","0","LED","Calle García Requena, 28","Puntos de luz - ALMODÓVARDELRÍO  - idSig: 1905586","322109","4186973","ALMODÓVAR DEL RÍO"]
["1025","202511","NDA.ENE.007.1801392","1066","3","4","6","7","1046","0","LED","Calle Postigo de San Sebastián, 0","Puntos de luz - ESPEJO  - idSig: 1801392","362749","4171324","ESPEJO"]
["1052","202503","NDA.ENE.007.1956163","4136","212","46","48","2797","1030","3","Fluorescentes","","Puntos de luz - PEÑARROYAPUEBLONUEVO  - idSig: 1956163","303527","4240883","PEÑARROYA-PUEBLONUEVO"]
["1045","202503","NDA.ENE.007.1982260","571","2","0","0","1","568","0","LED","","Puntos de luz - MORILES  - idSig: 1982260","358144","4144946","MORILES"]
["1038","202406","NDA.ENE.007.1861250","7575","19","655","0","5351","1550","0","Sodio de alta presión","","Puntos de luz - LUCENA  - idSig: 1861250","351051","4131078","LUCENA"]
["1036","202406","NDA.ENE.007.1726941","1806","13","38","0","67","1688","0","LED","Calle los Geranios, 3","Puntos de luz - HORNACHUELOS  - idSig: 1726941","301993","4189341","HORNACHUELOS"]
["1056","202512","NDA.ENE.007.1903358","2780","36","112","5","1917","710","0","Sodio de alta presión","Calle Fernan Pérez, 17","Puntos de luz - PUENTEGENIL  - idSig: 1903358","342947","4139384","PUENTE GENIL"]
["1054","202406","NDA.ENE.007.1835552","3006","297","85","208","2170","246","0","Sodio de alta presión","","Puntos de luz - POZOBLANCO  - idSig: 1835552","339217","4249423","POZOBLANCO"]
["1007","202512","NDA.ENE.007.1991940","4198","21","2047","0","397","1733","0","Halogenuros","NO ENCONTRADO","Puntos de luz - BAENA  - idSig: 1991940","382402","4164076","BAENA"]
["1007","202512","NDA.ENE.007.1756411","4198","21","2047","0","397","1733","0","Sodio de alta presión","Calle Alcaudete, 3B","Puntos de luz - BAENA  - idSig: 1756411","385050","4161537","BAENA"]
["1052","202503","NDA.ENE.007.1980468","4136","212","46","48","2797","1030","3","Sodio de alta presión","","Puntos de luz - PEÑARROYAPUEBLONUEVO  - idSig: 1980468","302344","4241782","PEÑARROYA-PUEBLONUEVO"]
["1049","202406","NDA.ENE.007.1922772","4688","381","101","31","3369","806","0","Sodio de alta presión","Calle San Eulogio, 2","Puntos de luz - PALMADELRÍO  - idSig: 1922772","298773","4175419","PALMA DEL RÍO"]
["1012","202406","NDA.ENE.007.1885612","1417","337","4","2","1071","3","0","Vapor de mercurio","Calle Doctor Antonio Redondo, 22","Puntos de luz - BUJALANCE  - idSig: 1885612","378679","4194559","BUJALANCE"]
["1038","202406","NDA.ENE.007.1860694","7575","19","655","0","5351","1550","0","LED","Calle Julio Romero de Torres {Las Torres}, 3","Puntos de luz - LUCENA  - idSig: 1860694","368490","4141183","LUCENA"]
["1036","202406","NDA.ENE.007.1726785","1806","13","38","0","67","1688","0","LED","Calle Mayor, 20","Puntos de luz - HORNACHUELOS  - idSig: 1726785","302770","4189287","HORNACHUELOS"]
["1061","202406","NDA.ENE.007.1894440","1505","0","15","0","141","1349","0","LED","","Puntos de luz - SANTAELLA  - idSig: 1894440","337267","4158462","SANTA EUFEMIA"]
["1029","202502","NDA.ENE.007.1793276","1351","19","0","0","75","1257","0","LED","Calle Fuente (Posadilla), 13","Puntos de luz - FUENTEOBEJUNA  - idSig: 1793276","300416","4229315","FUENTE OBEJUNA"]
["1058","202506","NDA.ENE.007.1970789","2787","4","3","0","83","2697","0","LED","Calle del Médico Antonio Isidoro Roldan, 18","Puntos de luz - RUTE  - idSig: 1970789","378091","4132552","RUTE"]
["1058","202506","NDA.ENE.007.1986824","2787","4","3","0","83","2697","0","LED","Calle Pontanilla, 5","Puntos de luz - RUTE  - idSig: 1986824","378209","4130869","RUTE"]
["1049","202406","NDA.ENE.007.1919618","4688","381","101","31","3369","806","0","Sodio de alta presión","Ronda Norte, 2","Puntos de luz - PALMADELRÍO  - idSig: 1919618","290509","4172151","PALMA DEL RÍO"]
["1012","202406","NDA.ENE.007.1885268","1417","337","4","2","1071","3","0","Vapor de mercurio","","Puntos de luz - BUJALANCE  - idSig: 1885268","376026","4199072","BUJALANCE"]
["1047","202406","NDA.ENE.007.1733717","833","0","0","0","0","833","0","LED","Calle los Geranios, 1","Puntos de luz - OBEJO  - idSig: 1733717","344765","4207749","OBEJO"]
["1065","202406","NDA.ENE.007.1844441","684","0","0","0","440","244","0","LED","Calle Huerto Redondo, 10","Puntos de luz - LAVICTORIA  - idSig: 1844441","336798","4172070","LA VICTORIA"]
["1023","202406","NDA.ENE.007.1846387","847","0","0","0","40","807","0","LED","Calle Herreros, 6","Puntos de luz - DOSTORRES  - idSig: 1846387","334824","4256206","DOS TORRES"]
["1016","202406","NDA.ENE.007.1973388","700","0","0","0","12","688","0","LED","Calle Bellavista, 18","Puntos de luz - CARDEÑA  - idSig: 1973388","383687","4242564","CARDEÑA"]
["1069","202502","NDA.ENE.007.1751603","1125","33","14","0","992","86","0","Sodio de alta presión","Calle Musico Albéniz, 6","Puntos de luz - VILLANUEVADECÓRDOBA  - idSig: 1751603","358299","4242572","VILLANUEVA DE CÓRDOBA"]
["1014","202406","NDA.ENE.007.1711045","815","0","0","4","10","801","0","LED","Calle Santiago, 3","Puntos de luz - CAÑETEDELASTORRES  - idSig: 1711045","384093","4191880","CAÑETE DE LAS TORRES"]
["1052","202503","NDA.ENE.007.1852296","4136","212","46","48","2797","1030","3","LED","Avenida los Pinos, 34","Puntos de luz - PEÑARROYAPUEBLONUEVO  - idSig: 1852296","301001","4241699","PEÑARROYA-PUEBLONUEVO"]
["1049","202406","NDA.ENE.007.1922915","4688","381","101","31","3369","806","0","Sodio de alta presión","Calle el Tomillo, 26","Puntos de luz - PALMADELRÍO  - idSig: 1922915","298922","4175588","PALMA DEL RÍO"]
["1043","202406","NDA.ENE.007.1953187","2327","2","433","0","698","1194","0","Sodio de alta presión","Barrio Estación, 13","Puntos de luz - MONTORO  - idSig: 1953187","378717","4207425","MONTORO"]
["1038","202406","NDA.ENE.007.1861160","7575","19","655","0","5351","1550","0","Sodio de alta presión","Calle Ronda, 3","Puntos de luz - LUCENA  - idSig: 1861160","353123","4129816","LUCENA"]
["1030","202406","NDA.ENE.007.1723805","1262","0","0","0","30","1232","0","LED","Calle Picasso, 17","Puntos de luz - FUENTEPALMERA  - idSig: 1723805","315077","4175105","FUENTE PALMERA"]
["1023","202406","NDA.ENE.007.1846018","847","0","0","0","40","807","0","LED","Calle Cruz Contador, 1","Puntos de luz - DOSTORRES  - idSig: 1846018","334740","4257195","DOS TORRES"]
["1029","202503","NDA.ENE.007.1792443","646","35","17","0","8","586","0","LED","Calle Córdoba, 5","Puntos de luz - FUENTEOBEJUNA  - idSig: 1792443","288458","4238199","FUENTE OBEJUNA"]
["1014","202406","NDA.ENE.007.1904328","815","0","0","4","10","801","0","LED","Calle los Alamillos, 33","Puntos de luz - CAÑETEDELASTORRES  - idSig: 1904328","383915","4191175","CAÑETE DE LAS TORRES"]
["1009","202503","NDA.ENE.007.1981433","1128","17","143","0","14","954","0","LED","Plaza Andalucía, 17","Puntos de luz - BELMEZ  - idSig: 1981433","306941","4238458","BELMEZ"]
["1052","202503","NDA.ENE.007.1776357","4136","212","46","48","2797","1030","3","Sodio de alta presión","Calle Garibaldi, 55","Puntos de luz - PEÑARROYAPUEBLONUEVO  - idSig: 1776357","302543","4241406","PEÑARROYA-PUEBLONUEVO"]
["1041","202406","NDA.ENE.007.1852708","931","0","0","0","116","815","0","LED","Camino Algarrobo, 0","Puntos de luz - MONTEMAYOR  - idSig: 1852708","349736","4168229","MONTEMAYOR"]
["1047","202406","NDA.ENE.007.1813269","833","0","0","0","0","833","0","LED","","Puntos de luz - OBEJO  - idSig: 1813269","343278","4209431","OBEJO"]
["1030","202406","NDA.ENE.007.1888849","1262","0","0","0","30","1232","0","LED","Calle Rosalía de Castro, 23","Puntos de luz - FUENTEPALMERA  - idSig: 1888849","314349","4175403","FUENTE PALMERA"]
["1050","202406","NDA.ENE.007.1797100","877","14","70","0","42","751","0","LED","Barriada Pablo Iglesias, 44","Puntos de luz - PEDROABAD  - idSig: 1797100","372308","4203552","PEDRO ABAD"]
["1056","202512","NDA.ENE.007.1767815","2780","36","112","5","1917","710","0","Sodio de alta presión","Calle Poeta Antonio Machado, 9","Puntos de luz - PUENTEGENIL  - idSig: 1767815","343145","4139724","PUENTE GENIL"]
["1069","202501","NDA.ENE.007.1752088","831","1","40","0","676","114","0","Sodio de alta presión","Calle Torrecampo, 65","Puntos de luz - VILLANUEVADECÓRDOBA  - idSig: 1752088","357602","4243494","VILLANUEVA DE CÓRDOBA"]
["1014","202406","NDA.ENE.007.1852767","815","0","0","4","10","801","0","LED","Calle Lopera, 22","Puntos de luz - CAÑETEDELASTORRES  - idSig: 1852767","384241","4192186","CAÑETE DE LAS TORRES"]
["1027","202406","NDA.ENE.007.1811211","1279","0","0","0","0","1279","0","LED","Calle Ortega y Gasset, 7","Puntos de luz - FERNÁNNÚÑEZ  - idSig: 1811211","348290","4170271","FERNÁN NÚÑEZ"]
["1049","202406","NDA.ENE.007.1922601","4688","381","101","31","3369","806","0","LED","Calle Parque, 10","Puntos de luz - PALMADELRÍO  - idSig: 1922601","298649","4175369","PALMA DEL RÍO"]
["1043","202406","NDA.ENE.007.1951909","2327","2","433","0","698","1194","0","LED","Calle Anton Díaz, 6","Puntos de luz - MONTORO  - idSig: 1951909","378591","4209694","MONTORO"]
["1038","202406","NDA.ENE.007.1889163","7575","19","655","0","5351","1550","0","LED","Avenida de Joan Margarit, 44","Puntos de luz - LUCENA  - idSig: 1889163","367298","4141018","LUCENA"]
["1038","202406","NDA.ENE.007.1867215","7575","19","655","0","5351","1550","0","Sodio de alta presión","","Puntos de luz - LUCENA  - idSig: 1867215","366148","4138725","LUCENA"]
["1056","202512","NDA.ENE.007.1993200","2780","36","112","5","1917","710","0","Sodio de alta presión","NO ENCONTRADO","Puntos de luz - PUENTEGENIL  - idSig: 1993200","344011","4139231","PUENTE GENIL"]
["1016","202406","NDA.ENE.007.1806001","700","0","0","0","12","688","0","LED","Calle Modesto Aguilera, 48","Puntos de luz - CARDEÑA  - idSig: 1806001","384406","4236479","CARDEÑA"]
["1007","202512","NDA.ENE.007.1954729","4198","21","2047","0","397","1733","0","Halogenuros","Plaza Francisco Valverde, 19","Puntos de luz - BAENA  - idSig: 1954729","382418","4163693","BAENA"]
["1058","202505","NDA.ENE.007.1986624","426","1","0","0","0","425","0","LED","Paseo del Fresno, 6","Puntos de luz - RUTE  - idSig: 1986624","379167","4132096","RUTE"]
["1027","202406","NDA.ENE.007.1877359","1279","0","0","0","0","1279","0","LED","","Puntos de luz - FERNÁNNÚÑEZ  - idSig: 1877359","346799","4171211","FERNÁN NÚÑEZ"]
["1049","202406","NDA.ENE.007.1925119","4688","381","101","31","3369","806","0","Sodio de alta presión","","Puntos de luz - PALMADELRÍO  - idSig: 1925119","298489","4176707","PALMA DEL RÍO"]
["1043","202406","NDA.ENE.007.1951258","2327","2","433","0","698","1194","0","Sodio de alta presión","","Puntos de luz - MONTORO  - idSig: 1951258","378557","4207271","MONTORO"]
["1038","202406","NDA.ENE.007.1860681","7575","19","655","0","5351","1550","0","LED","Calle Alcaide, 6","Puntos de luz - LUCENA  - idSig: 1860681","368524","4141372","LUCENA"]
["1074","202406","NDA.ENE.007.1884168","871","1","34","0","26","810","0","LED","Calle Guadalmez, 4","Puntos de luz - ELVISO  - idSig: 1884168","328967","4261414","EL VISO"]
["1056","202512","NDA.ENE.007.1764605","2780","36","112","5","1917","710","0","Sodio de alta presión","NO ENCONTRADO","Puntos de luz - PUENTEGENIL  - idSig: 1764605","342821","4137863","PUENTE GENIL"]
["1054","202406","NDA.ENE.007.1835145","3006","297","85","208","2170","246","0","Vapor de mercurio","Calle Veintiocho de Febrero, 1","Puntos de luz - POZOBLANCO  - idSig: 1835145","338172","4248908","POZOBLANCO"]
["1069","202501","NDA.ENE.007.1978162","831","1","40","0","676","114","0","Halogenuros","","Puntos de luz - VILLANUEVADECÓRDOBA  - idSig: 1978162","358132","4243323","VILLANUEVA DE CÓRDOBA"]
["1058","202504","NDA.ENE.007.1985395","48","0","1","0","0","47","0","Halogenuros","","Puntos de luz - RUTE  - idSig: 1985395","377392","4140088","RUTE"]
["1052","202503","NDA.ENE.007.1819639","4136","212","46","48","2797","1030","3","Sodio de alta presión","","Puntos de luz - PEÑARROYAPUEBLONUEVO  - idSig: 1819639","303161","4241602","PEÑARROYA-PUEBLONUEVO"]
["1043","202406","NDA.ENE.007.1963422","2327","2","433","0","698","1194","0","LED","Calle Villafranca, 0","Puntos de luz - MONTORO  - idSig: 1963422","378354","4208987","MONTORO"]
["1038","202406","NDA.ENE.007.1867705","7575","19","655","0","5351","1550","0","LED","Avenida de Joan Margarit, 58","Puntos de luz - LUCENA  - idSig: 1867705","367208","4141347","LUCENA"]
["1050","202506","NDA.ENE.007.1797484","162","0","0","0","1","161","0","LED","Calle Gran Capitán, 105","Puntos de luz - PEDROABAD  - idSig: 1797484","371606","4202726","PEDRO ABAD"]
["1036","202406","NDA.ENE.007.1727583","1806","13","38","0","67","1688","0","LED","","Puntos de luz - HORNACHUELOS  - idSig: 1727583","307335","4180049","HORNACHUELOS"]
["1061","202406","NDA.ENE.007.1893939","1505","0","15","0","141","1349","0","LED","Calle Callejones, 4","Puntos de luz - SANTAELLA  - idSig: 1893939","336948","4158922","SANTA EUFEMIA"]
["1069","202502","NDA.ENE.007.1751451","1125","33","14","0","992","86","0","LED","Avenida de Cardeña, 19","Puntos de luz - VILLANUEVADECÓRDOBA  - idSig: 1751451","358373","4242808","VILLANUEVA DE CÓRDOBA"]
["1005","202510","NDA.ENE.007.1705357","650","0","1","0","0","649","0","LED","Calle Traquio, 1","Puntos de luz - ALMODÓVARDELRÍO  - idSig: 1705357","322269","4186505","ALMODÓVAR DEL RÍO"]
["1052","202503","NDA.ENE.007.1736403","4136","212","46","48","2797","1030","3","Sodio de alta presión","Calle Joaquín Costa, 27","Puntos de luz - PEÑARROYAPUEBLONUEVO  - idSig: 1736403","302498","4241529","PEÑARROYA-PUEBLONUEVO"]
["1049","202406","NDA.ENE.007.1924517","4688","381","101","31","3369","806","0","Sodio de alta presión","","Puntos de luz - PALMADELRÍO  - idSig: 1924517","299346","4174518","PALMA DEL RÍO"]
["1012","202406","NDA.ENE.007.1884976","1417","337","4","2","1071","3","0","Sodio de alta presión","Calle Maestro Daniel Carrasco, 20","Puntos de luz - BUJALANCE  - idSig: 1884976","378735","4194859","BUJALANCE"]
["1038","202406","NDA.ENE.007.1861043","7575","19","655","0","5351","1550","0","LED","","Puntos de luz - LUCENA  - idSig: 1861043","367410","4140930","LUCENA"]
["1050","202406","NDA.ENE.007.1797344","877","14","70","0","42","751","0","LED","Calle Santa Rafaela María, 164","Puntos de luz - PEDROABAD  - idSig: 1797344","371822","4202935","PEDRO ABAD"]
["1056","202512","NDA.ENE.007.1777542","2780","36","112","5","1917","710","0","Sodio de alta presión","Calle Ribera Baja, 82B","Puntos de luz - PUENTEGENIL  - idSig: 1777542","341475","4141136","PUENTE GENIL"]
["1054","202406","NDA.ENE.007.1835768","3006","297","85","208","2170","246","0","Fluorescentes","Calle Ancha, 16","Puntos de luz - POZOBLANCO  - idSig: 1835768","338446","4249115","POZOBLANCO"]
["1029","202502","NDA.ENE.007.1979721","1351","19","0","0","75","1257","0","LED","Calle la Luna (Cañada del Gamo), 3","Puntos de luz - FUENTEOBEJUNA  - idSig: 1979721","289510","4231222","FUENTE OBEJUNA"]
["1014","202406","NDA.ENE.007.1904412","815","0","0","4","10","801","0","LED","Calle Mártires, 18","Puntos de luz - CAÑETEDELASTORRES  - idSig: 1904412","384087","4191590","CAÑETE DE LAS TORRES"]
["1027","202406","NDA.ENE.007.1719682","1279","0","0","0","0","1279","0","LED","Calle Poeta Federico García Lorca, 44","Puntos de luz - FERNÁNNÚÑEZ  - idSig: 1719682","347666","4170541","FERNÁN NÚÑEZ"]
["1049","202406","NDA.ENE.007.1922025","4688","381","101","31","3369","806","0","Sodio de alta presión","Calle Naranja Malta, 2","Puntos de luz - PALMADELRÍO  - idSig: 1922025","300423","4175435","PALMA DEL RÍO"]
["1012","202406","NDA.ENE.007.1884794","1417","337","4","2","1071","3","0","Sodio de alta presión","Calle Pintor Antonio Bujalance, 19","Puntos de luz - BUJALANCE  - idSig: 1884794","379099","4195012","BUJALANCE"]
["1018","202406","NDA.ENE.007.1815409","1454","88","0","0","736","630","0","Sodio de alta presión","Paseo Circunvalacion, 18","Puntos de luz - ELCARPIO  - idSig: 1815409","368478","4200611","EL CARPIO"]
["1038","202406","NDA.ENE.007.1862755","7575","19","655","0","5351","1550","0","Halogenuros","","Puntos de luz - LUCENA  - idSig: 1862755","367533","4141031","LUCENA"]
["1054","202406","NDA.ENE.007.1835037","3006","297","85","208","2170","246","0","Sodio de alta presión","Calle Santa Lucia, 28","Puntos de luz - POZOBLANCO  - idSig: 1835037","338229","4249089","POZOBLANCO"]
["1029","202503","NDA.ENE.007.1981981","646","35","17","0","8","586","0","LED","Calle Nueva, 16","Puntos de luz - FUENTEOBEJUNA  - idSig: 1981981","287977","4238221","FUENTE OBEJUNA"]
["1005","202511","NDA.ENE.007.1905534","854","1","4","0","0","849","0","LED","NO ENCONTRADO","Puntos de luz - ALMODÓVARDELRÍO  - idSig: 1905534","323234","4187426","ALMODÓVAR DEL RÍO"]
["1052","202503","NDA.ENE.007.1736723","4136","212","46","48","2797","1030","3","Sodio de alta presión","Calle Valeriano Orden Palomino, 4","Puntos de luz - PEÑARROYAPUEBLONUEVO  - idSig: 1736723","300525","4242828","PEÑARROYA-PUEBLONUEVO"]
["1049","202406","NDA.ENE.007.1925140","4688","381","101","31","3369","806","0","Sodio de alta presión","","Puntos de luz - PALMADELRÍO  - idSig: 1925140","298262","4176941","PALMA DEL RÍO"]
["1012","202406","NDA.ENE.007.1885585","1417","337","4","2","1071","3","0","Vapor de mercurio","","Puntos de luz - BUJALANCE  - idSig: 1885585","378542","4194336","BUJALANCE"]
["1018","202406","NDA.ENE.007.1814866","1454","88","0","0","736","630","0","Sodio de alta presión","Calle Mayor, 6","Puntos de luz - ELCARPIO  - idSig: 1814866","366532","4202340","EL CARPIO"]
["1038","202406","NDA.ENE.007.1861067","7575","19","655","0","5351","1550","0","LED","Calle Abderraman I, 6","Puntos de luz - LUCENA  - idSig: 1861067","367447","4141006","LUCENA"]
["1056","202406","NDA.ENE.007.1765248","2102","96","66","0","1925","15","0","Sodio de alta presión","Avenida de la Estación, 47","Puntos de luz - PUENTEGENIL  - idSig: 1765248","344018","4139987","PUENTE GENIL"]
["1054","202406","NDA.ENE.007.1834324","3006","297","85","208","2170","246","0","Sodio de alta presión","","Puntos de luz - POZOBLANCO  - idSig: 1834324","338769","4248745","POZOBLANCO"]
["1007","202512","NDA.ENE.007.1757766","4198","21","2047","0","397","1733","0","Halogenuros","Calle Doctora, 12","Puntos de luz - BAENA  - idSig: 1757766","382666","4163815","BAENA"]
["1005","202511","NDA.ENE.007.1992225","854","1","4","0","0","849","0","LED","Paraje los Llanos, 23","Puntos de luz - ALMODÓVARDELRÍO  - idSig: 1992225","323101","4187155","ALMODÓVAR DEL RÍO"]
["1001","202502","NDA.ENE.007.1980123","467","0","2","0","2","463","0","LED","Calle del Aceite, 2","Puntos de luz - ADAMUZ  - idSig: 1980123","366371","4209556","ADAMUZ"]
["1049","202406","NDA.ENE.007.1921514","4688","381","101","31","3369","806","0","LED","Avenida Santa Ana, 73","Puntos de luz - PALMADELRÍO  - idSig: 1921514","298831","4175284","PALMA DEL RÍO"]
["1018","202406","NDA.ENE.007.1815287","1454","88","0","0","736","630","0","LED","Calle Doctor Marañon, 1","Puntos de luz - ELCARPIO  - idSig: 1815287","368435","4200323","EL CARPIO"]
["1038","202406","NDA.ENE.007.1865790","7575","19","655","0","5351","1550","0","Sodio de alta presión","Calle Arcas, 48","Puntos de luz - LUCENA  - idSig: 1865790","369091","4140847","LUCENA"]
["1030","202406","NDA.ENE.007.1723340","1262","0","0","0","30","1232","0","LED","Calle San Francisco de Borja, 6","Puntos de luz - FUENTEPALMERA  - idSig: 1723340","314914","4175212","FUENTE PALMERA"]
["1036","202406","NDA.ENE.007.1726700","1806","13","38","0","67","1688","0","LED","Plaza Antonio Guerrero, 6","Puntos de luz - HORNACHUELOS  - idSig: 1726700","301286","4181171","HORNACHUELOS"]
["1054","202406","NDA.ENE.007.1831759","3006","297","85","208","2170","246","0","Sodio de alta presión","","Puntos de luz - POZOBLANCO  - idSig: 1831759","337715","4249569","POZOBLANCO"]
["1007","202512","NDA.ENE.007.1757388","4198","21","2047","0","397","1733","0","LED","Avenida Castro del Río, 83","Puntos de luz - BAENA  - idSig: 1757388","382486","4164200","BAENA"]
["1070","202406","NDA.ENE.007.1762693","518","0","0","0","3","515","0","LED","Calle las Cruces, 7","Puntos de luz - VILLANUEVADELDUQUE  - idSig: 1762693","325389","4251120","VILLANUEVA DEL DUQUE"]
["1052","202503","NDA.ENE.007.1736376","4136","212","46","48","2797","1030","3","Sodio de alta presión","Calle Góngora, 15","Puntos de luz - PEÑARROYAPUEBLONUEVO  - idSig: 1736376","300747","4242928","PEÑARROYA-PUEBLONUEVO"]
["1041","202406","NDA.ENE.007.1730094","931","0","0","0","116","815","0","LED","Calle Ulia, 9","Puntos de luz - MONTEMAYOR  - idSig: 1730094","350382","4167730","MONTEMAYOR"]
["1047","202406","NDA.ENE.007.1813530","833","0","0","0","0","833","0","LED","Calle de la Media Luna, 4","Puntos de luz - OBEJO  - idSig: 1813530","344329","4208312","OBEJO"]
["1038","202406","NDA.ENE.007.1863503","7575","19","655","0","5351","1550","0","LED","Calle Cabrillana, 56","Puntos de luz - LUCENA  - idSig: 1863503","368195","4141490","LUCENA"]
["1050","202406","NDA.ENE.007.1852305","877","14","70","0","42","751","0","Halogenuros","","Puntos de luz - PEDROABAD  - idSig: 1852305","371670","4203063","PEDRO ABAD"]
["1056","202512","NDA.ENE.007.1764823","2780","36","112","5","1917","710","0","Sodio de alta presión","Calle Rafael Pozo Bascón, 9","Puntos de luz - PUENTEGENIL  - idSig: 1764823","344717","4136460","PUENTE GENIL"]
["1069","202502","NDA.ENE.007.1752215","1125","33","14","0","992","86","0","Sodio de alta presión","Avenida del Matadero, 16","Puntos de luz - VILLANUEVADECÓRDOBA  - idSig: 1752215","358200","4242732","VILLANUEVA DE CÓRDOBA"]
["1014","202406","NDA.ENE.007.1973741","815","0","0","4","10","801","0","LED","Calle Hortelanos, 0","Puntos de luz - CAÑETEDELASTORRES  - idSig: 1973741","383718","4191675","CAÑETE DE LAS TORRES"]
["1009","202503","NDA.ENE.007.1814079","1128","17","143","0","14","954","0","Halogenuros","Calle Bélmez, 12","Puntos de luz - BELMEZ  - idSig: 1814079","307455","4237989","BELMEZ"]
["1072","202406","NDA.ENE.007.1840319","179","0","0","0","18","161","0","LED","Calle Prados, 2","Puntos de luz - VILLARALTO  - idSig: 1840319","326631","4257968","VILLARALTO"]
["1049","202406","NDA.ENE.007.1921875","4688","381","101","31","3369","806","0","LED","","Puntos de luz - PALMADELRÍO  - idSig: 1921875","301370","4175266","PALMA DEL RÍO"]
["1038","202406","NDA.ENE.007.1865002","7575","19","655","0","5351","1550","0","Sodio de alta presión","Calle Septimo Arte, 25","Puntos de luz - LUCENA  - idSig: 1865002","368618","4141973","LUCENA"]
["1050","202406","NDA.ENE.007.1903022","877","14","70","0","42","751","0","Halogenuros","","Puntos de luz - PEDROABAD  - idSig: 1903022","371671","4203111","PEDRO ABAD"]
["1036","202406","NDA.ENE.007.1727229","1806","13","38","0","67","1688","0","LED","FINCA POLÍGONO LA VAQUERA, 47","Puntos de luz - HORNACHUELOS  - idSig: 1727229","302224","4188664","HORNACHUELOS"]
["1061","202406","NDA.ENE.007.1889644","1505","0","15","0","141","1349","0","LED","","Puntos de luz - SANTAELLA  - idSig: 1889644","330267","4154809","SANTA EUFEMIA"]
["1029","202407","NDA.ENE.007.1791727","167","0","0","0","167","0","0","Sodio de alta presión","Polígono el Blanquillo, 48","Puntos de luz - FUENTEOBEJUNA  - idSig: 1791727","289600","4239227","FUENTE OBEJUNA"]
["1058","202506","NDA.ENE.007.1986647","2787","4","3","0","83","2697","0","LED","","Puntos de luz - RUTE  - idSig: 1986647","379175","4132076","RUTE"]
["1052","202503","NDA.ENE.007.1776008","4136","212","46","48","2797","1030","3","Sodio de alta presión","Calle Roma, 43","Puntos de luz - PEÑARROYAPUEBLONUEVO  - idSig: 1776008","302611","4241581","PEÑARROYA-PUEBLONUEVO"]
["1010","202504","NDA.ENE.007.1780469","1343","148","11","1","207","976","0","LED","Calle Comandante Cruz, 8","Puntos de luz - BENAMEJÍ  - idSig: 1780469","363617","4126131","BENAMEJÍ"]
["1043","202406","NDA.ENE.007.1952134","2327","2","433","0","698","1194","0","LED","Calle Marin, 56","Puntos de luz - MONTORO  - idSig: 1952134","378558","4209876","MONTORO"]
["1038","202406","NDA.ENE.007.1862474","7575","19","655","0","5351","1550","0","Sodio de alta presión","Calle Curados, 10","Puntos de luz - LUCENA  - idSig: 1862474","368185","4141195","LUCENA"]
["1065","202406","NDA.ENE.007.1844817","684","0","0","0","440","244","0","LED","","Puntos de luz - LAVICTORIA  - idSig: 1844817","336369","4172886","LA VICTORIA"]
["1056","202512","NDA.ENE.007.1764769","2780","36","112","5","1917","710","0","Vapor de mercurio","Calle Río de Oro, 17","Puntos de luz - PUENTEGENIL  - idSig: 1764769","342698","4139285","PUENTE GENIL"]
["1016","202406","NDA.ENE.007.1789690","700","0","0","0","12","688","0","LED","Calle Juan Hidalgo, 5","Puntos de luz - CARDEÑA  - idSig: 1789690","383988","4237120","CARDEÑA"]
["1007","202512","NDA.ENE.007.1994720","4198","21","2047","0","397","1733","0","Halogenuros","NO ENCONTRADO","Puntos de luz - BAENA  - idSig: 1994720","390935","4169874","BAENA"]
["1052","202503","NDA.ENE.007.1737750","4136","212","46","48","2797","1030","3","LED","Calle Virgen de la Cabeza, 1","Puntos de luz - PEÑARROYAPUEBLONUEVO  - idSig: 1737750","301355","4240301","PEÑARROYA-PUEBLONUEVO"]
["1049","202406","NDA.ENE.007.1924609","4688","381","101","31","3369","806","0","Sodio de alta presión","Plaza San Francisco, 7","Puntos de luz - PALMADELRÍO  - idSig: 1924609","298947","4174380","PALMA DEL RÍO"]
["1043","202406","NDA.ENE.007.1951377","2327","2","433","0","698","1194","0","LED","Ronda Poeta Manuel Terrin Benavides, 5","Puntos de luz - MONTORO  - idSig: 1951377","378554","4209397","MONTORO"]
["1018","202406","NDA.ENE.007.1814870","1454","88","0","0","736","630","0","Sodio de alta presión","Ronda Norte {San Antonio}, 5","Puntos de luz - ELCARPIO  - idSig: 1814870","366581","4202374","EL CARPIO"]
["1030","202406","NDA.ENE.007.1774399","1262","0","0","0","30","1232","0","LED","","Puntos de luz - FUENTEPALMERA  - idSig: 1774399","314352","4175364","FUENTE PALMERA"]
["1056","202512","NDA.ENE.007.1770955","2780","36","112","5","1917","710","0","Sodio de alta presión","NO ENCONTRADO","Puntos de luz - PUENTEGENIL  - idSig: 1770955","342521","4139305","PUENTE GENIL"]
["1054","202506","NDA.ENE.007.1834793","410","25","5","26","293","61","0","Sodio de alta presión","Calle Tercera (Pg.I.Deh.Boyal), 3","Puntos de luz - POZOBLANCO  - idSig: 1834793","339114","4247154","POZOBLANCO"]
["1029","202407","NDA.ENE.007.1791675","167","0","0","0","167","0","0","Sodio de alta presión","Polígono el Blanquillo, 93","Puntos de luz - FUENTEOBEJUNA  - idSig: 1791675","289953","4239453","FUENTE OBEJUNA"]
["1007","202512","NDA.ENE.007.1955616","4198","21","2047","0","397","1733","0","Halogenuros","Calle José María de los Ríos, 7","Puntos de luz - BAENA  - idSig: 1955616","383105","4164325","BAENA"]
["1001","202503","NDA.ENE.007.1778796","554","0","2","0","0","552","0","LED","Avenida Puerta de la Villa, 2","Puntos de luz - ADAMUZ  - idSig: 1778796","366351","4209865","ADAMUZ"]
["1049","202406","NDA.ENE.007.1954611","4688","381","101","31","3369","806","0","LED","Avenida Santa Ana, 25","Puntos de luz - PALMADELRÍO  - idSig: 1954611","299101","4174931","PALMA DEL RÍO"]
["1063","202406","NDA.ENE.007.1884387","429","8","0","4","23","394","0","LED","Calle E, 1","Puntos de luz - VALENZUELA  - idSig: 1884387","392335","4181783","VALENZUELA"]
["1047","202406","NDA.ENE.007.1813364","833","0","0","0","0","833","0","LED","Calle la Espiga, 21","Puntos de luz - OBEJO  - idSig: 1813364","344586","4207984","OBEJO"]
["1038","202406","NDA.ENE.007.1865599","7575","19","655","0","5351","1550","0","Sodio de alta presión","","Puntos de luz - LUCENA  - idSig: 1865599","369456","4141568","LUCENA"]
["1056","202406","NDA.ENE.007.1903571","2102","96","66","0","1925","15","0","Sodio de alta presión","Calle Cantar del Vencido, 26","Puntos de luz - PUENTEGENIL  - idSig: 1903571","344705","4140619","PUENTE GENIL"]
["1016","202506","NDA.ENE.007.1805627","87","0","14","0","8","65","0","LED","Calle Españares, 38","Puntos de luz - CARDEÑA  - idSig: 1805627","387981","4229005","CARDEÑA"]
["1007","202512","NDA.ENE.007.1994729","4198","21","2047","0","397","1733","0","Halogenuros","NO ENCONTRADO","Puntos de luz - BAENA  - idSig: 1994729","390922","4169797","BAENA"]
["1005","202510","NDA.ENE.007.1990086","650","0","1","0","0","649","0","LED","Barriada los Mochos, 117","Puntos de luz - ALMODÓVARDELRÍO  - idSig: 1990086","326660","4188529","ALMODÓVAR DEL RÍO"]
["1001","202406","NDA.ENE.007.1837547","325","0","2","0","0","323","0","LED","Calle Carmen Alborch, 2","Puntos de luz - ADAMUZ  - idSig: 1837547","371830","4206689","ADAMUZ"]
["1049","202406","NDA.ENE.007.1921087","4688","381","101","31","3369","806","0","Sodio de alta presión","","Puntos de luz - PALMADELRÍO  - idSig: 1921087","300067","4174924","PALMA DEL RÍO"]
["1045","202503","NDA.ENE.007.1852634","571","2","0","0","1","568","0","LED","","Puntos de luz - MORILES  - idSig: 1852634","357188","4144272","MORILES"]
["1038","202406","NDA.ENE.007.1866213","7575","19","655","0","5351","1550","0","Sodio de alta presión","Calle Sierra Nevada, 2","Puntos de luz - LUCENA  - idSig: 1866213","368864","4140848","LUCENA"]
["1056","202406","NDA.ENE.007.1903622","2102","96","66","0","1925","15","0","Vapor de mercurio","Calle Barranco el Lobo, 1","Puntos de luz - PUENTEGENIL  - idSig: 1903622","344746","4139952","PUENTE GENIL"]
["1054","202406","NDA.ENE.007.1834072","3006","297","85","208","2170","246","0","LED","","Puntos de luz - POZOBLANCO  - idSig: 1834072","339236","4248800","POZOBLANCO"]
["1069","202502","NDA.ENE.007.1752518","1125","33","14","0","992","86","0","Sodio de alta presión","Calle Séneca, 13","Puntos de luz - VILLANUEVADECÓRDOBA  - idSig: 1752518","357626","4242221","VILLANUEVA DE CÓRDOBA"]
["1007","202512","NDA.ENE.007.1955257","4198","21","2047","0","397","1733","0","Halogenuros","Calle San Gonzalo, 16","Puntos de luz - BAENA  - idSig: 1955257","383273","4163844","BAENA"]
["1009","202503","NDA.ENE.007.1814495","1128","17","143","0","14","954","0","LED","Calle Matadero, 10","Puntos de luz - BELMEZ  - idSig: 1814495","306636","4238082","BELMEZ"]
["1052","202503","NDA.ENE.007.1735902","4136","212","46","48","2797","1030","3","LED","Calle Eugenio Lloret, 24","Puntos de luz - PEÑARROYAPUEBLONUEVO  - idSig: 1735902","301003","4242398","PEÑARROYA-PUEBLONUEVO"]
["1049","202406","NDA.ENE.007.1921924","4688","381","101","31","3369","806","0","LED","","Puntos de luz - PALMADELRÍO  - idSig: 1921924","301057","4174847","PALMA DEL RÍO"]
["1038","202406","NDA.ENE.007.1864940","7575","19","655","0","5351","1550","0","Sodio de alta presión","Calle Federico Canalejas, 5","Puntos de luz - LUCENA  - idSig: 1864940","367440","4141662","LUCENA"]
["1038","202406","NDA.ENE.007.1866000","7575","19","655","0","5351","1550","0","Sodio de alta presión","Calle Benamejí, 1","Puntos de luz - LUCENA  - idSig: 1866000","369299","4141103","LUCENA"]
["1036","202406","NDA.ENE.007.1774462","1806","13","38","0","67","1688","0","LED","Calle la Encina, 16","Puntos de luz - HORNACHUELOS  - idSig: 1774462","301227","4189657","HORNACHUELOS"]
["1061","202406","NDA.ENE.007.1894351","1505","0","15","0","141","1349","0","LED","Calle Fuente del Santo, 1","Puntos de luz - SANTAELLA  - idSig: 1894351","337164","4158475","SANTA EUFEMIA"]
["1007","202512","NDA.ENE.007.1994198","4198","21","2047","0","397","1733","0","LED","Calle Camino del Juncal, 22","Puntos de luz - BAENA  - idSig: 1994198","383411","4165092","BAENA"]
["1058","202506","NDA.ENE.007.1986416","2787","4","3","0","83","2697","0","LED","Calle Virgen de la Sangre, 21","Puntos de luz - RUTE  - idSig: 1986416","378707","4131671","RUTE"]
["1052","202503","NDA.ENE.007.1980551","4136","212","46","48","2797","1030","3","Sodio de alta presión","","Puntos de luz - PEÑARROYAPUEBLONUEVO  - idSig: 1980551","301784","4241266","PEÑARROYA-PUEBLONUEVO"]
["1010","202504","NDA.ENE.007.1905240","1343","148","11","1","207","976","0","LED","","Puntos de luz - BENAMEJÍ  - idSig: 1905240","364274","4125809","BENAMEJÍ"]
["1043","202406","NDA.ENE.007.1953171","2327","2","433","0","698","1194","0","Halogenuros","","Puntos de luz - MONTORO  - idSig: 1953171","378373","4208456","MONTORO"]
["1038","202406","NDA.ENE.007.1860966","7575","19","655","0","5351","1550","0","Sodio de alta presión","Plaza España {Paseo del Coso}, 2","Puntos de luz - LUCENA  - idSig: 1860966","368690","4141139","LUCENA"]
["1030","202406","NDA.ENE.007.1953790","1262","0","0","0","30","1232","0","LED","Calle Museo del Prado, 3","Puntos de luz - FUENTEPALMERA  - idSig: 1953790","315091","4174980","FUENTE PALMERA"]
["1056","202512","NDA.ENE.007.1777823","2780","36","112","5","1917","710","0","Sodio de alta presión","NO ENCONTRADO","Puntos de luz - PUENTEGENIL  - idSig: 1777823","345611","4139816","PUENTE GENIL"]
["1029","202502","NDA.ENE.007.1979404","1351","19","0","0","75","1257","0","LED","Calle San Antonio (Cardenchosa), 2","Puntos de luz - FUENTEOBEJUNA  - idSig: 1979404","294214","4224549","FUENTE OBEJUNA"]
["1005","202511","NDA.ENE.007.1991464","854","1","4","0","0","849","0","LED","NO ENCONTRADO","Puntos de luz - ALMODÓVARDELRÍO  - idSig: 1991464","321973","4187191","ALMODÓVAR DEL RÍO"]
["1058","202506","NDA.ENE.007.1971584","2787","4","3","0","83","2697","0","LED","Calle Lavandera, 16","Puntos de luz - RUTE  - idSig: 1971584","378442","4130866","RUTE"]
["1027","202406","NDA.ENE.007.1720603","1279","0","0","0","0","1279","0","LED","Calle Pintor Velázquez, 4","Puntos de luz - FERNÁNNÚÑEZ  - idSig: 1720603","347944","4170531","FERNÁN NÚÑEZ"]
["1049","202406","NDA.ENE.007.1921552","4688","381","101","31","3369","806","0","Sodio de alta presión","Calle Hermanos Romero, 21","Puntos de luz - PALMADELRÍO  - idSig: 1921552","298720","4175296","PALMA DEL RÍO"]
["1038","202406","NDA.ENE.007.1862694","7575","19","655","0","5351","1550","0","Sodio de alta presión","Calle Cofrade Manuel Ramirez Ruiz, 12","Puntos de luz - LUCENA  - idSig: 1862694","367746","4141272","LUCENA"]
["1030","202406","NDA.ENE.007.1888966","1262","0","0","0","30","1232","0","LED","Paseo Blas Infante, 8","Puntos de luz - FUENTEPALMERA  - idSig: 1888966","314875","4175265","FUENTE PALMERA"]
["1036","202406","NDA.ENE.007.1727347","1806","13","38","0","67","1688","0","LED","Calle Málaga, 21","Puntos de luz - HORNACHUELOS  - idSig: 1727347","302090","4189975","HORNACHUELOS"]
["1056","202512","NDA.ENE.007.1903261","2780","36","112","5","1917","710","0","LED","Calle Postigos, 17","Puntos de luz - PUENTEGENIL  - idSig: 1903261","342413","4139375","PUENTE GENIL"]
["1029","202501","NDA.ENE.007.1792608","455","17","7","0","0","431","0","Vapor de mercurio","Calle Carretera (Navalcuervo), 13","Puntos de luz - FUENTEOBEJUNA  - idSig: 1792608","298107","4231597","FUENTE OBEJUNA"]
["1009","202503","NDA.ENE.007.1814510","1128","17","143","0","14","954","0","LED","Calle Hoyo, 32","Puntos de luz - BELMEZ  - idSig: 1814510","306364","4238135","BELMEZ"]
["1027","202406","NDA.ENE.007.1811236","1279","0","0","0","0","1279","0","LED","Calle Vicente Aleixandre, 36","Puntos de luz - FERNÁNNÚÑEZ  - idSig: 1811236","348182","4170541","FERNÁN NÚÑEZ"]
["1049","202406","NDA.ENE.007.1920723","4688","381","101","31","3369","806","0","Vapor de mercurio","","Puntos de luz - PALMADELRÍO  - idSig: 1920723","297720","4178017","PALMA DEL RÍO"]
["1010","202504","NDA.ENE.007.1828931","1343","148","11","1","207","976","0","LED","Calle José Marrón, 25","Puntos de luz - BENAMEJÍ  - idSig: 1828931","363394","4125660","BENAMEJÍ"]
["1038","202406","NDA.ENE.007.1864215","7575","19","655","0","5351","1550","0","Sodio de alta presión","Calle Peñuelas, 34","Puntos de luz - LUCENA  - idSig: 1864215","369013","4141370","LUCENA"]
["1050","202506","NDA.ENE.007.1797044","162","0","0","0","1","161","0","LED","Calle de los Herreros, 15","Puntos de luz - PEDROABAD  - idSig: 1797044","372550","4203706","PEDRO ABAD"]
["1056","202406","NDA.ENE.007.1839983","2102","96","66","0","1925","15","0","Sodio de alta presión","Calle Casariche, 1","Puntos de luz - PUENTEGENIL  - idSig: 1839983","344005","4139442","PUENTE GENIL"]
["1061","202406","NDA.ENE.007.1894330","1505","0","15","0","141","1349","0","LED","Calle Fuente de la Lagrima, 34","Puntos de luz - SANTAELLA  - idSig: 1894330","337101","4158321","SANTA EUFEMIA"]
["1029","202502","NDA.ENE.007.1979259","1351","19","0","0","75","1257","0","LED","","Puntos de luz - FUENTEOBEJUNA  - idSig: 1979259","300421","4229092","FUENTE OBEJUNA"]
["1005","202511","NDA.ENE.007.1992030","854","1","4","0","0","849","0","LED","Calle Maestra Claudia Soto, 11","Puntos de luz - ALMODÓVARDELRÍO  - idSig: 1992030","322131","4187307","ALMODÓVAR DEL RÍO"]
["1058","202506","NDA.ENE.007.1970510","2787","4","3","0","83","2697","0","LED","Calle Francisco de Quevedo, 2","Puntos de luz - RUTE  - idSig: 1970510","378529","4131603","RUTE"]
["1049","202406","NDA.ENE.007.1923027","4688","381","101","31","3369","806","0","Vapor de mercurio","Gran Vía Aulio Cornelio Palma, 48","Puntos de luz - PALMADELRÍO  - idSig: 1923027","299169","4175258","PALMA DEL RÍO"]
["1043","202406","NDA.ENE.007.1952276","2327","2","433","0","698","1194","0","LED","Calle Antonio Garijo, 14","Puntos de luz - MONTORO  - idSig: 1952276","378616","4209669","MONTORO"]
["1038","202406","NDA.ENE.007.1864611","7575","19","655","0","5351","1550","0","Halogenuros","","Puntos de luz - LUCENA  - idSig: 1864611","367814","4141944","LUCENA"]
["1036","202406","NDA.ENE.007.1726621","1806","13","38","0","67","1688","0","LED","Ronda Norte {Bembezar}, 6","Puntos de luz - HORNACHUELOS  - idSig: 1726621","302891","4185528","HORNACHUELOS"]
["1054","202406","NDA.ENE.007.1831936","3006","297","85","208","2170","246","0","Sodio de alta presión","Calle Huelva, 33","Puntos de luz - POZOBLANCO  - idSig: 1831936","337891","4249310","POZOBLANCO"]
["1054","202406","NDA.ENE.007.1886955","3006","297","85","208","2170","246","0","LED","","Puntos de luz - POZOBLANCO  - idSig: 1886955","338921","4248596","POZOBLANCO"]
["1007","202512","NDA.ENE.007.1757699","4198","21","2047","0","397","1733","0","Halogenuros","Calle Toledana, 36","Puntos de luz - BAENA  - idSig: 1757699","382360","4163699","BAENA"]
["1009","202503","NDA.ENE.007.1814427","1128","17","143","0","14","954","0","LED","Calle Pedroche, 56","Puntos de luz - BELMEZ  - idSig: 1814427","306935","4238536","BELMEZ"]
["1052","202503","NDA.ENE.007.1819725","4136","212","46","48","2797","1030","3","Sodio de alta presión","","Puntos de luz - PEÑARROYAPUEBLONUEVO  - idSig: 1819725","303005","4241334","PEÑARROYA-PUEBLONUEVO"]
["1049","202406","NDA.ENE.007.1919674","4688","381","101","31","3369","806","0","Sodio de alta presión","Plaza San Miguel, 2","Puntos de luz - PALMADELRÍO  - idSig: 1919674","290496","4172084","PALMA DEL RÍO"]
["1012","202406","NDA.ENE.007.1885411","1417","337","4","2","1071","3","0","Vapor de mercurio","Calle Benito de Lara, 22","Puntos de luz - BUJALANCE  - idSig: 1885411","378222","4195083","BUJALANCE"]
["1038","202406","NDA.ENE.007.1889143","7575","19","655","0","5351","1550","0","Sodio de alta presión","","Puntos de luz - LUCENA  - idSig: 1889143","359605","4142997","LUCENA"]
["1067","202503","NDA.ENE.007.1982784","1175","0","2","0","57","1116","0","LED","Calle Fabrica de las Mercedes, 5","Puntos de luz - VILLAFRANCADECORDOBA  - idSig: 1982784","363960","4202284","VILLAFRANCA DE CORDOBA"]
["1054","202406","NDA.ENE.007.1886943","3006","297","85","208","2170","246","0","Halogenuros","","Puntos de luz - POZOBLANCO  - idSig: 1886943","338567","4249916","POZOBLANCO"]
["1069","202502","NDA.ENE.007.1978436","1125","33","14","0","992","86","0","Sodio de alta presión","","Puntos de luz - VILLANUEVADECÓRDOBA  - idSig: 1978436","356770","4243511","VILLANUEVA DE CÓRDOBA"]
["1007","202512","NDA.ENE.007.1955234","4198","21","2047","0","397","1733","0","Halogenuros","Calle Torre Isunza, 4","Puntos de luz - BAENA  - idSig: 1955234","383157","4163927","BAENA"]
["1009","202503","NDA.ENE.007.1814497","1128","17","143","0","14","954","0","LED","Calle San José, 27","Puntos de luz - BELMEZ  - idSig: 1814497","306584","4238120","BELMEZ"]
["1027","202406","NDA.ENE.007.1719691","1279","0","0","0","0","1279","0","LED","Calle José López Ugart, 26","Puntos de luz - FERNÁNNÚÑEZ  - idSig: 1719691","347666","4170712","FERNÁN NÚÑEZ"]
["1043","202406","NDA.ENE.007.1951492","2327","2","433","0","698","1194","0","LED","Calle Losillas, 16","Puntos de luz - MONTORO  - idSig: 1951492","378353","4209280","MONTORO"]
["1038","202406","NDA.ENE.007.1862107","7575","19","655","0","5351","1550","0","LED","","Puntos de luz - LUCENA  - idSig: 1862107","366917","4141698","LUCENA"]
["1050","202406","NDA.ENE.007.1797620","877","14","70","0","42","751","0","LED","Calle Santa Rafaela María, 153","Puntos de luz - PEDROABAD  - idSig: 1797620","371639","4202844","PEDRO ABAD"]
["1061","202406","NDA.ENE.007.1894318","1505","0","15","0","141","1349","0","LED","Calle Fuente de la Mina, 19","Puntos de luz - SANTAELLA  - idSig: 1894318","337159","4158351","SANTA EUFEMIA"]
["1016","202406","NDA.ENE.007.1805647","700","0","0","0","12","688","0","LED","Calle Fuencaliente, 28","Puntos de luz - CARDEÑA  - idSig: 1805647","383935","4242859","CARDEÑA"]
["1007","202512","NDA.ENE.007.1757941","4198","21","2047","0","397","1733","0","Halogenuros","Calle Juan Ocaña, 2","Puntos de luz - BAENA  - idSig: 1757941","382920","4163807","BAENA"]
["1058","202506","NDA.ENE.007.1987008","2787","4","3","0","83","2697","0","LED","Calle Fuente del Moral, 43","Puntos de luz - RUTE  - idSig: 1987008","378365","4132464","RUTE"]
["1052","202503","NDA.ENE.007.1735524","4136","212","46","48","2797","1030","3","Sodio de alta presión","Calle Llana, 6","Puntos de luz - PEÑARROYAPUEBLONUEVO  - idSig: 1735524","300420","4243188","PEÑARROYA-PUEBLONUEVO"]
["1012","202406","NDA.ENE.007.1886061","1417","337","4","2","1071","3","0","Sodio de alta presión","Calle Leónes, 17","Puntos de luz - BUJALANCE  - idSig: 1886061","378454","4195440","BUJALANCE"]
["1038","202310","NDA.ENE.007.1868224","66","0","0","0","21","45","0","LED","","Puntos de luz - LUCENA  - idSig: 1868224","368593","4136706","LUCENA"]
["1067","202503","NDA.ENE.007.1786518","1175","0","2","0","57","1116","0","LED","Calle Palomar, 4","Puntos de luz - VILLAFRANCADECORDOBA  - idSig: 1786518","364360","4203020","VILLAFRANCA DE CORDOBA"]
["1074","202406","NDA.ENE.007.1884266","871","1","34","0","26","810","0","Sodio de alta presión","","Puntos de luz - ELVISO  - idSig: 1884266","330024","4260851","EL VISO"]
["1056","202512","NDA.ENE.007.1770099","2780","36","112","5","1917","710","0","Sodio de alta presión","Calle Esposos Ortega y Vergara, 23","Puntos de luz - PUENTEGENIL  - idSig: 1770099","343980","4139421","PUENTE GENIL"]
["1016","202406","NDA.ENE.007.1789634","700","0","0","0","12","688","0","LED","Calle San Antonio, 27","Puntos de luz - CARDEÑA  - idSig: 1789634","384051","4236807","CARDEÑA"]
["1014","202406","NDA.ENE.007.1711169","815","0","0","4","10","801","0","LED","Avenida de la Constitución, 8","Puntos de luz - CAÑETEDELASTORRES  - idSig: 1711169","383922","4191907","CAÑETE DE LAS TORRES"]
["1001","202502","NDA.ENE.007.1905206","467","0","2","0","2","463","0","LED","Calle Córdoba, 13","Puntos de luz - ADAMUZ  - idSig: 1905206","365923","4209936","ADAMUZ"]
["1052","202503","NDA.ENE.007.1980919","4136","212","46","48","2797","1030","3","Sodio de alta presión","Travesía San Rafael, 59","Puntos de luz - PEÑARROYAPUEBLONUEVO  - idSig: 1980919","302465","4241562","PEÑARROYA-PUEBLONUEVO"]
["1049","202406","NDA.ENE.007.1924594","4688","381","101","31","3369","806","0","Sodio de alta presión","Calle San Francisco, 17","Puntos de luz - PALMADELRÍO  - idSig: 1924594","298913","4174377","PALMA DEL RÍO"]
["1038","202406","NDA.ENE.007.1866537","7575","19","655","0","5351","1550","0","Sodio de alta presión","Calle tras la Parra, 10","Puntos de luz - LUCENA  - idSig: 1866537","368492","4140646","LUCENA"]
["1038","202406","NDA.ENE.007.1862278","7575","19","655","0","5351","1550","0","LED","","Puntos de luz - LUCENA  - idSig: 1862278","367088","4141993","LUCENA"]
["1036","202406","NDA.ENE.007.1727095","1806","13","38","0","67","1688","0","LED","Calle Río Ebro, 16","Puntos de luz - HORNACHUELOS  - idSig: 1727095","302839","4188847","HORNACHUELOS"]
["1056","202512","NDA.ENE.007.1840085","2780","36","112","5","1917","710","0","LED","NO ENCONTRADO","Puntos de luz - PUENTEGENIL  - idSig: 1840085","343301","4139469","PUENTE GENIL"]
["1029","202503","NDA.ENE.007.1792412","646","35","17","0","8","586","0","LED","Calle Doctor Miras Navarro, 4","Puntos de luz - FUENTEOBEJUNA  - idSig: 1792412","288355","4238053","FUENTE OBEJUNA"]
["1009","202503","NDA.ENE.007.1981412","1128","17","143","0","14","954","0","LED","Calle José Alcantara, 41","Puntos de luz - BELMEZ  - idSig: 1981412","306996","4238776","BELMEZ"]
["1027","202406","NDA.ENE.007.1877366","1279","0","0","0","0","1279","0","LED","","Puntos de luz - FERNÁNNÚÑEZ  - idSig: 1877366","346825","4171173","FERNÁN NÚÑEZ"]
["1010","202504","NDA.ENE.007.1984227","1343","148","11","1","207","976","0","LED","","Puntos de luz - BENAMEJÍ  - idSig: 1984227","363506","4125376","BENAMEJÍ"]
["1018","202406","NDA.ENE.007.1816100","1454","88","0","0","736","630","0","LED","Calle Doctor Fleming, 11","Puntos de luz - ELCARPIO  - idSig: 1816100","368588","4200066","EL CARPIO"]
["1038","202406","NDA.ENE.007.1867852","7575","19","655","0","5351","1550","0","LED","Avenida de Joan Margarit, 39","Puntos de luz - LUCENA  - idSig: 1867852","367314","4140999","LUCENA"]
["1065","202406","NDA.ENE.007.1963339","684","0","0","0","440","244","0","LED","Calle Duque de Rivas, 31","Puntos de luz - LAVICTORIA  - idSig: 1963339","336507","4172013","LA VICTORIA"]
["1056","202406","NDA.ENE.007.1770406","2102","96","66","0","1925","15","0","Sodio de alta presión","Calle Hermandad, 5","Puntos de luz - PUENTEGENIL  - idSig: 1770406","344738","4140278","PUENTE GENIL"]
["1054","202406","NDA.ENE.007.1835947","3006","297","85","208","2170","246","0","Vapor de mercurio","","Puntos de luz - POZOBLANCO  - idSig: 1835947","338987","4248427","POZOBLANCO"]
["1029","202502","NDA.ENE.007.1979092","1351","19","0","0","75","1257","0","LED","Calle Nueva (Ojuelos Bajos), 48","Puntos de luz - FUENTEOBEJUNA  - idSig: 1979092","291413","4230609","FUENTE OBEJUNA"]
["1058","202506","NDA.ENE.007.1972928","2787","4","3","0","83","2697","0","LED","Calle Francisco Salto, 203","Puntos de luz - RUTE  - idSig: 1972928","379351","4131906","RUTE"]
["1052","202503","NDA.ENE.007.1736282","4136","212","46","48","2797","1030","3","Sodio de alta presión","Calle Covadonga, 10","Puntos de luz - PEÑARROYAPUEBLONUEVO  - idSig: 1736282","300317","4243189","PEÑARROYA-PUEBLONUEVO"]
["1049","202406","NDA.ENE.007.1925165","4688","381","101","31","3369","806","0","Sodio de alta presión","","Puntos de luz - PALMADELRÍO  - idSig: 1925165","298267","4176936","PALMA DEL RÍO"]
["1043","202406","NDA.ENE.007.1963423","2327","2","433","0","698","1194","0","LED","Calle Minas, 28","Puntos de luz - MONTORO  - idSig: 1963423","378364","4209084","MONTORO"]
["1038","202406","NDA.ENE.007.1867276","7575","19","655","0","5351","1550","0","Sodio de alta presión","Calle Segovia, 26","Puntos de luz - LUCENA  - idSig: 1867276","366404","4138362","LUCENA"]
["1056","202406","NDA.ENE.007.1903878","2102","96","66","0","1925","15","0","Sodio de alta presión","","Puntos de luz - PUENTEGENIL  - idSig: 1903878","343843","4140441","PUENTE GENIL"]
["1056","202512","NDA.ENE.007.1766359","2780","36","112","5","1917","710","0","Sodio de alta presión","Calle Madre Teresa de Calcuta, 11","Puntos de luz - PUENTEGENIL  - idSig: 1766359","343370","4138790","PUENTE GENIL"]
["1016","202506","NDA.ENE.007.1805628","87","0","14","0","8","65","0","LED","Calle Españares, 32","Puntos de luz - CARDEÑA  - idSig: 1805628","387994","4229041","CARDEÑA"]
["1007","202512","NDA.ENE.007.1993501","4198","21","2047","0","397","1733","0","LED","Calle Salvador Muñoz, 14","Puntos de luz - BAENA  - idSig: 1993501","383429","4164328","BAENA"]
["1058","202506","NDA.ENE.007.1985646","2787","4","3","0","83","2697","0","LED","","Puntos de luz - RUTE  - idSig: 1985646","375226","4140798","RUTE"]
["1049","202406","NDA.ENE.007.1924884","4688","381","101","31","3369","806","0","Sodio de alta presión","","Puntos de luz - PALMADELRÍO  - idSig: 1924884","298459","4175185","PALMA DEL RÍO"]
["1012","202406","NDA.ENE.007.1885055","1417","337","4","2","1071","3","0","Sodio de alta presión","Ronda Jesús, 15","Puntos de luz - BUJALANCE  - idSig: 1885055","378949","4195352","BUJALANCE"]
["1038","202406","NDA.ENE.007.1956615","7575","19","655","0","5351","1550","0","Sodio de alta presión","","Puntos de luz - LUCENA  - idSig: 1956615","366615","4142082","LUCENA"]
["1038","202406","NDA.ENE.007.1860870","7575","19","655","0","5351","1550","0","Sodio de alta presión","","Puntos de luz - LUCENA  - idSig: 1860870","366905","4139994","LUCENA"]
["1023","202406","NDA.ENE.007.1845865","847","0","0","0","40","807","0","LED","","Puntos de luz - DOSTORRES  - idSig: 1845865","334152","4256504","DOS TORRES"]
["1054","202406","NDA.ENE.007.1832542","3006","297","85","208","2170","246","0","Sodio de alta presión","Calle Virgen de Lourdes, 55","Puntos de luz - POZOBLANCO  - idSig: 1832542","338873","4249112","POZOBLANCO"]
["1007","202512","NDA.ENE.007.1955586","4198","21","2047","0","397","1733","0","LED","Calle Priego, 13","Puntos de luz - BAENA  - idSig: 1955586","383234","4164216","BAENA"]
["1058","202505","NDA.ENE.007.1986572","426","1","0","0","0","425","0","LED","Calle Nuestra Señora de la Cabeza, 14","Puntos de luz - RUTE  - idSig: 1986572","379074","4131995","RUTE"]
["1010","202504","NDA.ENE.007.1780482","1343","148","11","1","207","976","0","LED","Calle Maestro Pineda, 13","Puntos de luz - BENAMEJÍ  - idSig: 1780482","363636","4125994","BENAMEJÍ"]
["1043","202406","NDA.ENE.007.1951613","2327","2","433","0","698","1194","0","LED","Calle Miguel Romero Esteo, 6","Puntos de luz - MONTORO  - idSig: 1951613","378614","4208920","MONTORO"]
["1012","202406","NDA.ENE.007.1886189","1417","337","4","2","1071","3","0","Sodio de alta presión","Plaza Santa Ana, 16","Puntos de luz - BUJALANCE  - idSig: 1886189","378291","4195205","BUJALANCE"]
["1038","202406","NDA.ENE.007.1866576","7575","19","655","0","5351","1550","0","Sodio de alta presión","Calle el Fandango, 54","Puntos de luz - LUCENA  - idSig: 1866576","367463","4140456","LUCENA"]
["1050","202406","NDA.ENE.007.1903235","877","14","70","0","42","751","0","LED","Calle Ventiocho de Febrero, 3","Puntos de luz - PEDROABAD  - idSig: 1903235","371786","4202840","PEDRO ABAD"]
["1061","202406","NDA.ENE.007.1893693","1505","0","15","0","141","1349","0","LED","Calle Concepción, 9","Puntos de luz - SANTAELLA  - idSig: 1893693","337048","4159304","SANTA EUFEMIA"]
["1029","202502","NDA.ENE.007.1793348","1351","19","0","0","75","1257","0","LED","Calle Real (Posadilla), 15","Puntos de luz - FUENTEOBEJUNA  - idSig: 1793348","300508","4229115","FUENTE OBEJUNA"]
["1007","202512","NDA.ENE.007.1955608","4198","21","2047","0","397","1733","0","Halogenuros","Calle Colodrero y Villalobos, 2","Puntos de luz - BAENA  - idSig: 1955608","383166","4164376","BAENA"]
["1009","202503","NDA.ENE.007.1814364","1128","17","143","0","14","954","0","LED","Calle Calvario, 5","Puntos de luz - BELMEZ  - idSig: 1814364","307038","4238461","BELMEZ"]
["1052","202503","NDA.ENE.007.1737814","4136","212","46","48","2797","1030","3","LED","Calle Maestro José Torrellas, 20","Puntos de luz - PEÑARROYAPUEBLONUEVO  - idSig: 1737814","300971","4242188","PEÑARROYA-PUEBLONUEVO"]
["1041","202406","NDA.ENE.007.1800668","931","0","0","0","116","815","0","LED","","Puntos de luz - MONTEMAYOR  - idSig: 1800668","349939","4168147","MONTEMAYOR"]
["1047","202406","NDA.ENE.007.1813512","833","0","0","0","0","833","0","LED","Calle de la Media Luna, 102","Puntos de luz - OBEJO  - idSig: 1813512","344099","4208567","OBEJO"]
["1038","202406","NDA.ENE.007.1862667","7575","19","655","0","5351","1550","0","Sodio de alta presión","Calle Dalai Lama, 6","Puntos de luz - LUCENA  - idSig: 1862667","367635","4140880","LUCENA"]
["1067","202503","NDA.ENE.007.1786463","1175","0","2","0","57","1116","0","LED","Calle Beato Antonio Torrero Luque, 9","Puntos de luz - VILLAFRANCADECORDOBA  - idSig: 1786463","364258","4203216","VILLAFRANCA DE CORDOBA"]
["1056","202406","NDA.ENE.007.1839623","2102","96","66","0","1925","15","0","Sodio de alta presión","Avenida de la Estación, 32","Puntos de luz - PUENTEGENIL  - idSig: 1839623","344011","4139972","PUENTE GENIL"]
["1029","202502","NDA.ENE.007.1979168","1351","19","0","0","75","1257","0","LED","Calle la Españuela, 4","Puntos de luz - FUENTEOBEJUNA  - idSig: 1979168","282638","4231202","FUENTE OBEJUNA"]
["1005","202406","NDA.ENE.007.1904992","236","0","0","0","4","232","0","LED","Plaza de la Constitución, 4","Puntos de luz - ALMODÓVARDELRÍO  - idSig: 1904992","322217","4186599","ALMODÓVAR DEL RÍO"]
["1001","202503","NDA.ENE.007.1778483","554","0","2","0","0","552","0","LED","Calle Juan Vacas, 7","Puntos de luz - ADAMUZ  - idSig: 1778483","366254","4209999","ADAMUZ"]
["1049","202406","NDA.ENE.007.1922195","4688","381","101","31","3369","806","0","Sodio de alta presión","","Puntos de luz - PALMADELRÍO  - idSig: 1922195","300310","4174946","PALMA DEL RÍO"]
["1063","202406","NDA.ENE.007.1884499","429","8","0","4","23","394","0","LED","","Puntos de luz - VALENZUELA  - idSig: 1884499","392723","4181443","VALENZUELA"]
["1038","202406","NDA.ENE.007.1865576","7575","19","655","0","5351","1550","0","Sodio de alta presión","Plaza de la Barrera, 34","Puntos de luz - LUCENA  - idSig: 1865576","368801","4140994","LUCENA"]
["1030","202406","NDA.ENE.007.1774367","1262","0","0","0","30","1232","0","LED","","Puntos de luz - FUENTEPALMERA  - idSig: 1774367","314269","4175425","FUENTE PALMERA"]
["1056","202512","NDA.ENE.007.1993075","2780","36","112","5","1917","710","0","Sodio de alta presión","NO ENCONTRADO","Puntos de luz - PUENTEGENIL  - idSig: 1993075","343604","4137995","PUENTE GENIL"]
["1029","202502","NDA.ENE.007.1979733","1351","19","0","0","75","1257","0","LED","Calle San José (Cañada del Gamo), 1","Puntos de luz - FUENTEOBEJUNA  - idSig: 1979733","289410","4231308","FUENTE OBEJUNA"]
["1058","202506","NDA.ENE.007.1970430","2787","4","3","0","83","2697","0","LED","Calle Granada, 17","Puntos de luz - RUTE  - idSig: 1970430","378603","4131748","RUTE"]
["1049","202406","NDA.ENE.007.1922932","4688","381","101","31","3369","806","0","Sodio de alta presión","","Puntos de luz - PALMADELRÍO  - idSig: 1922932","298417","4175310","PALMA DEL RÍO"]
["1049","202406","NDA.ENE.007.1921163","4688","381","101","31","3369","806","0","Sodio de alta presión","Calle Decuma, 9","Puntos de luz - PALMADELRÍO  - idSig: 1921163","299177","4175668","PALMA DEL RÍO"]
["1038","202406","NDA.ENE.007.1862709","7575","19","655","0","5351","1550","0","Sodio de alta presión","Calle Federico García Lorca, 12","Puntos de luz - LUCENA  - idSig: 1862709","367837","4141163","LUCENA"]
["1056","202406","NDA.ENE.007.1839801","2102","96","66","0","1925","15","0","Sodio de alta presión","","Puntos de luz - PUENTEGENIL  - idSig: 1839801","344241","4139644","PUENTE GENIL"]
["1008","202511","NDA.ENE.007.1848838","1279","7","9","0","0","1263","0","LED","Calle Capitán Jurado, 73","Puntos de luz - BELALCÁZAR  - idSig: 1848838","310841","4272309","BELALCÁZAR"]
["1037","202508","NDA.ENE.007.1989102","569","8","10","4","9","538","0","LED","Calle Villa, 12","Puntos de luz - IZNÁJAR  - idSig: 1989102","384049","4124275","IZNÁJAR"]
["1048","202510","NDA.ENE.007.1786102","307","6","0","1","0","300","0","LED","Calle las Cruces, 4","Puntos de luz - PALENCIANA  - idSig: 1786102","359566","4123768","PALENCIANA"]
["1013","202503","NDA.ENE.007.1948072","1827","0","2","0","20","1805","0","LED","Avenida Fernando Pallares, 0","Puntos de luz - CABRA  - idSig: 1948072","372822","4147967","CABRA"]
["1039","202406","NDA.ENE.007.1899501","980","162","0","0","0","818","0","LED","Calle Posito Viejo, 6","Puntos de luz - LUQUE  - idSig: 1899501","386781","4157370","LUQUE"]
["1019","202512","NDA.ENE.007.1954100","1632","6","12","6","5","1603","0","LED","Calle Uno(Pi la Ceramica), 21","Puntos de luz - CASTRODELRÍO  - idSig: 1954100","370111","4171653","CASTRO DEL RÍO"]
["1055","202508","NDA.ENE.007.1918389","1856","78","21","4","53","1700","0","LED","Calle Argentina, 8","Puntos de luz - PRIEGODECÓRDOBA  - idSig: 1918389","394469","4144251","PRIEGO DE CÓRDOBA"]
["1055","202510","NDA.ENE.007.1917318","1399","97","23","20","113","1146","0","LED","Calle Noria, 2","Puntos de luz - PRIEGODECÓRDOBA  - idSig: 1917318","394190","4143815","PRIEGO DE CÓRDOBA"]
["1057","202406","NDA.ENE.007.1882953","2030","38","11","2","445","1534","0","LED","Calle el Torno, 0","Puntos de luz - LARAMBLA  - idSig: 1882953","348002","4164287","LA RAMBLA"]
["1017","202408","NDA.ENE.007.1781479","5088","367","9","0","2064","2648","0","Sodio de alta presión","","Puntos de luz - LACARLOTA  - idSig: 1781479","328157","4167028","LA CARLOTA"]
["1026","202406","NDA.ENE.007.1968057","854","0","0","0","0","854","0","LED","","Puntos de luz - ESPIEL  - idSig: 1968057","323294","4229032","ESPIEL"]
["1024","202512","NDA.ENE.007.1895829","678","15","16","0","67","580","0","LED","Calle Real, 16","Puntos de luz - ENCINASREALES  - idSig: 1895829","368177","4126301","ENCINAS REALES"]
["1051","202410","NDA.ENE.007.1962575","611","0","7","0","123","481","0","LED","Calle el Olivo, 6","Puntos de luz - PEDROCHE  - idSig: 1962575","345906","4254890","PEDROCHE"]
["1019","202512","NDA.ENE.007.1715765","1632","6","12","6","5","1603","0","LED","NO ENCONTRADO","Puntos de luz - CASTRODELRÍO  - idSig: 1715765","368696","4172985","CASTRO DEL RÍO"]
["1035","202412","NDA.ENE.007.1900541","2332","23","6","0","56","2247","0","LED","","Puntos de luz - HINOJOSADELDUQUE  - idSig: 1900541","313437","4263197","HINOJOSA DEL DUQUE"]
["1055","202509","NDA.ENE.007.1917220","1251","32","6","0","27","1186","0","LED","Calle Enmedio Huerta Palacio, 34","Puntos de luz - PRIEGODECÓRDOBA  - idSig: 1917220","394300","4144495","PRIEGO DE CÓRDOBA"]
["1066","202505","NDA.ENE.007.1812760","966","9","111","25","215","606","0","Sodio de alta presión","Calle Lucena, 30","Puntos de luz - VILLADELRÍO  - idSig: 1812760","385301","4205509","VILLA DEL RÍO"]
["1017","202408","NDA.ENE.007.1976297","5088","367","9","0","2064","2648","0","LED","Calle Julio Romero de Torres, 22","Puntos de luz - LACARLOTA  - idSig: 1976297","329688","4171289","LA CARLOTA"]
["1044","202406","NDA.ENE.007.1898584","527","6","34","4","418","65","0","Sodio de alta presión","","Puntos de luz - MONTURQUE  - idSig: 1898584","360562","4148379","MONTURQUE"]
["1040","202406","NDA.ENE.007.1897584","859","0","11","0","298","550","0","LED","","Puntos de luz - MONTALBÁNDECÓRDOBA  - idSig: 1897584","345215","4160032","MONTALBÁN DE CÓRDOBA"]
["1013","202504","NDA.ENE.007.1983894","1674","0","18","0","67","1589","0","LED","Calle Nuestra Señora de la Paz, 13","Puntos de luz - CABRA  - idSig: 1983894","373771","4148237","CABRA"]
["1064","202406","NDA.ENE.007.1788743","308","0","8","0","0","300","0","LED","Calle de la Fuente, 1","Puntos de luz - VALSEQUILLO  - idSig: 1788743","294701","4253346","VALSEQUILLO"]
["1060","202310","NDA.ENE.007.1748430","370","3","0","0","9","358","0","LED","Calle Toledo, 68","Puntos de luz - SANTAEUFEMIA  - idSig: 1748430","334001","4273860","SANTAELLA"]
["1035","202412","NDA.ENE.007.1901411","2332","23","6","0","56","2247","0","LED","Calle San Sebastián, 19","Puntos de luz - HINOJOSADELDUQUE  - idSig: 1901411","312977","4263130","HINOJOSA DEL DUQUE"]
["1055","202510","NDA.ENE.007.1915974","1399","97","23","20","113","1146","0","Vapor de mercurio","Barriada Veintiocho de Febrero, 17","Puntos de luz - PRIEGODECÓRDOBA  - idSig: 1915974","393266","4144392","PRIEGO DE CÓRDOBA"]
["1017","202408","NDA.ENE.007.1784017","5088","367","9","0","2064","2648","0","Sodio de alta presión","Calle Guatemala, 4","Puntos de luz - LACARLOTA  - idSig: 1784017","328989","4171013","LA CARLOTA"]
["1008","202511","NDA.ENE.007.1849223","1279","7","9","0","0","1263","0","LED","Calle Federico García Lorca, 22","Puntos de luz - BELALCÁZAR  - idSig: 1849223","311114","4272137","BELALCÁZAR"]
["1075","202406","NDA.ENE.007.1755006","116","0","0","0","116","0","0","Sodio de alta presión","Calle el Santo, 60","Puntos de luz - ZUHEROS  - idSig: 1755006","384001","4156116","ZUHEROS"]
["1013","202503","NDA.ENE.007.1949540","1827","0","2","0","20","1805","0","LED","Calle Mudanzas, 2","Puntos de luz - CABRA  - idSig: 1949540","372707","4148475","CABRA"]
["1042","202406","NDA.ENE.007.1941934","3561","0","0","0","0","3561","0","LED","","Puntos de luz - MONTILLA  - idSig: 1941934","353690","4160474","MONTILLA"]
["1028","202406","NDA.ENE.007.1790102","180","9","28","0","2","141","0","LED","Calle Virgen del Rosario, 3","Puntos de luz - FUENTELALANCHA  - idSig: 1790102","321363","4254561","FUENTE LA LANCHA"]
["1019","202511","NDA.ENE.007.1905713","252","0","0","0","0","252","0","LED","NO ENCONTRADO","Puntos de luz - CASTRODELRÍO  - idSig: 1905713","370105","4172815","CASTRO DEL RÍO"]
["1055","202511","NDA.ENE.007.1910687","1001","284","21","0","74","622","0","LED","Plaza de Andalucía (Zamoranos), 5","Puntos de luz - PRIEGODECÓRDOBA  - idSig: 1910687","397065","4153715","PRIEGO DE CÓRDOBA"]
["1057","202406","NDA.ENE.007.1883399","2030","38","11","2","445","1534","0","Sodio de alta presión","Calle Valle Inclan, 6","Puntos de luz - LARAMBLA  - idSig: 1883399","346771","4163849","LA RAMBLA"]
["1057","202406","NDA.ENE.007.1882853","2030","38","11","2","445","1534","0","LED","Calle Alfareros {De Los}, 7","Puntos de luz - LARAMBLA  - idSig: 1882853","347804","4164379","LA RAMBLA"]
["1008","202511","NDA.ENE.007.1848584","1279","7","9","0","0","1263","0","LED","Calle Sebastián de Belalcázar, 48","Puntos de luz - BELALCÁZAR  - idSig: 1848584","311459","4272282","BELALCÁZAR"]
["1048","202510","NDA.ENE.007.1786241","307","6","0","1","0","300","0","LED","Calle Molina, 1","Puntos de luz - PALENCIANA  - idSig: 1786241","359752","4123623","PALENCIANA"]
["1033","202406","NDA.ENE.007.1953631","441","0","0","0","2","439","0","LED","Plaza España, 4","Puntos de luz - GUADALCÁZAR  - idSig: 1953631","328723","4180755","GUADALCÁZAR"]
["1060","202310","NDA.ENE.007.1963581","370","3","0","0","9","358","0","LED","","Puntos de luz - SANTAEUFEMIA  - idSig: 1963581","333917","4273387","SANTAELLA"]
["1046","202406","NDA.ENE.007.1810775","1090","3","14","0","91","982","0","LED","Avenida Andalucía, 23","Puntos de luz - NUEVACARTEYA  - idSig: 1810775","370341","4161029","NUEVA CARTEYA"]
["1002","202504","NDA.ENE.007.1806668","959","37","23","0","291","608","0","LED","","Puntos de luz - AGUILARDELAFRONTERA  - idSig: 1806668","353285","4153725","AGUILAR DE LA FRONTERA"]
["1035","202406","NDA.ENE.007.1900476","359","1","0","0","51","307","0","LED","","Puntos de luz - HINOJOSADELDUQUE  - idSig: 1900476","313389","4263905","HINOJOSA DEL DUQUE"]
["1057","202406","NDA.ENE.007.1883296","2030","38","11","2","445","1534","0","Sodio de alta presión","Calle Cruz Verde, 42","Puntos de luz - LARAMBLA  - idSig: 1883296","346892","4163714","LA RAMBLA"]
["1008","202511","NDA.ENE.007.1991307","1279","7","9","0","0","1263","0","LED","Calle Blas Infante, 114","Puntos de luz - BELALCÁZAR  - idSig: 1991307","311117","4271568","BELALCÁZAR"]
["1022","202504","NDA.ENE.007.1800589","1411","0","0","0","42","1369","0","LED","Plaza Andalucía, 2","Puntos de luz - DOÑAMENCIA  - idSig: 1800589","380100","4157250","DOÑA MENCIA"]
["1040","202506","NDA.ENE.007.1897599","48","0","0","0","19","29","0","LED","Calle la Vega, 16","Puntos de luz - MONTALBÁNDECÓRDOBA  - idSig: 1897599","345798","4161386","MONTALBÁN DE CÓRDOBA"]
["1013","202504","NDA.ENE.007.1950001","1674","0","18","0","67","1589","0","LED","","Puntos de luz - CABRA  - idSig: 1950001","371655","4148658","CABRA"]
["1042","202406","NDA.ENE.007.1940626","3561","0","0","0","0","3561","0","LED","Calle Escuelas, 25","Puntos de luz - MONTILLA  - idSig: 1940626","355403","4161437","MONTILLA"]
["1002","202504","NDA.ENE.007.1806247","959","37","23","0","291","608","0","Sodio de alta presión","Calle San Anton, 12","Puntos de luz - AGUILARDELAFRONTERA  - idSig: 1806247","353676","4153940","AGUILAR DE LA FRONTERA"]
["1055","202509","NDA.ENE.007.1917264","1251","32","6","0","27","1186","0","LED","Calle Coral, 22","Puntos de luz - PRIEGODECÓRDOBA  - idSig: 1917264","394520","4143513","PRIEGO DE CÓRDOBA"]
["1055","202509","NDA.ENE.007.1918028","1251","32","6","0","27","1186","0","LED","Calle Duque de Rivas, 1","Puntos de luz - PRIEGODECÓRDOBA  - idSig: 1918028","394223","4144080","PRIEGO DE CÓRDOBA"]
["1066","202505","NDA.ENE.007.1750644","966","9","111","25","215","606","0","Sodio de alta presión","Plaza Rosalía de Castro, 2","Puntos de luz - VILLADELRÍO  - idSig: 1750644","387326","4204849","VILLA DEL RÍO"]
["1017","202408","NDA.ENE.007.1976793","5088","367","9","0","2064","2648","0","LED","Calle Francisco Afán, 2","Puntos de luz - LACARLOTA  - idSig: 1976793","329251","4171059","LA CARLOTA"]
["1020","202412","NDA.ENE.007.1846722","249","0","2","0","147","100","0","Sodio de alta presión","Calle San Gregorio, 19","Puntos de luz - CONQUISTA  - idSig: 1846722","368887","4252316","CONQUISTA"]
["1026","202406","NDA.ENE.007.1968097","854","0","0","0","0","854","0","LED","","Puntos de luz - ESPIEL  - idSig: 1968097","323658","4228755","ESPIEL"]
["1042","202406","NDA.ENE.007.1943299","3561","0","0","0","0","3561","0","LED","Calle Santa Brigida, 106","Puntos de luz - MONTILLA  - idSig: 1943299","355652","4161997","MONTILLA"]
["1042","202406","NDA.ENE.007.1940955","3561","0","0","0","0","3561","0","LED","Calle San Juan Despi, 4","Puntos de luz - MONTILLA  - idSig: 1940955","356059","4161240","MONTILLA"]
["1002","202506","NDA.ENE.007.1807256","480","2","4","0","4","470","0","LED","Barriada Cerro Crespo Primera Fase, 3","Puntos de luz - AGUILARDELAFRONTERA  - idSig: 1807256","353426","4153116","AGUILAR DE LA FRONTERA"]
["1035","202406","NDA.ENE.007.1967568","359","1","0","0","51","307","0","LED","Calle Fray Luis de Granada, 2","Puntos de luz - HINOJOSADELDUQUE  - idSig: 1967568","313367","4263176","HINOJOSA DEL DUQUE"]
["1055","202509","NDA.ENE.007.1989379","1251","32","6","0","27","1186","0","LED","Calle Rihuelo, 10","Puntos de luz - PRIEGODECÓRDOBA  - idSig: 1989379","394207","4144781","PRIEGO DE CÓRDOBA"]
["1017","202408","NDA.ENE.007.1782243","5088","367","9","0","2064","2648","0","LED","","Puntos de luz - LACARLOTA  - idSig: 1782243","333499","4170775","LA CARLOTA"]
["1022","202504","NDA.ENE.007.1984870","1411","0","0","0","42","1369","0","LED","Calle Calvario, 36","Puntos de luz - DOÑAMENCIA  - idSig: 1984870","380093","4157505","DOÑA MENCIA"]
["1037","202506","NDA.ENE.007.1728006","233","7","0","61","0","165","0","LED","","Puntos de luz - IZNÁJAR  - idSig: 1728006","384000","4124437","IZNÁJAR"]
["1006","202410","NDA.ENE.007.1957962","760","0","37","0","0","723","0","LED","","Puntos de luz - AÑORA  - idSig: 1957962","334288","4252867","AÑORA"]
["1024","202512","NDA.ENE.007.1895899","678","15","16","0","67","580","0","LED","Calle Virgen de los Dolores, 3","Puntos de luz - ENCINASREALES  - idSig: 1895899","367710","4125966","ENCINAS REALES"]
["1039","202406","NDA.ENE.007.1900092","980","162","0","0","0","818","0","LED","Calle Villalba, 26","Puntos de luz - LUQUE  - idSig: 1900092","387141","4157484","LUQUE"]
["1035","202412","NDA.ENE.007.1901370","2332","23","6","0","56","2247","0","LED","Polígono Industrial Molino de Viento, 6","Puntos de luz - HINOJOSADELDUQUE  - idSig: 1901370","313159","4262406","HINOJOSA DEL DUQUE"]
["1055","202509","NDA.ENE.007.1918044","1251","32","6","0","27","1186","0","LED","Calle Antonio de la Barrera, 13","Puntos de luz - PRIEGODECÓRDOBA  - idSig: 1918044","394254","4144133","PRIEGO DE CÓRDOBA"]
["1066","202505","NDA.ENE.007.1812783","966","9","111","25","215","606","0","LED","Calle Fuentes de Andalucía, 41","Puntos de luz - VILLADELRÍO  - idSig: 1812783","385310","4205431","VILLA DEL RÍO"]
["1008","202511","NDA.ENE.007.1848785","1279","7","9","0","0","1263","0","LED","Paseo Corpus Barga, 3","Puntos de luz - BELALCÁZAR  - idSig: 1848785","311435","4271923","BELALCÁZAR"]
["1004","202406","NDA.ENE.007.1704708","886","102","1","39","12","732","0","LED","Calle Cerrillo, 70","Puntos de luz - ALMEDINILLA  - idSig: 1704708","403232","4144239","ALMEDINILLA"]
["1026","202311","NDA.ENE.007.1973929","52","52","0","0","0","0","0","Vapor de mercurio","","Puntos de luz - ESPIEL  - idSig: 1973929","330902","4219595","ESPIEL"]
["1013","202504","NDA.ENE.007.1984486","1674","0","18","0","67","1589","0","LED","","Puntos de luz - CABRA  - idSig: 1984486","371665","4148449","CABRA"]
["1053","202407","NDA.ENE.007.1819272","1045","0","0","38","46","961","0","LED","Plaza Mayor, 2","Puntos de luz - POSADAS  - idSig: 1819272","311288","4184932","POSADAS"]
["1019","202512","NDA.ENE.007.1905308","1632","6","12","6","5","1603","0","LED","Calle de la Radio, 17","Puntos de luz - CASTRODELRÍO  - idSig: 1905308","369517","4171957","CASTRO DEL RÍO"]
["1055","202406","NDA.ENE.007.1916995","127","106","2","5","0","14","0","Vapor de mercurio","Calle Virgen de la Aurora, 3","Puntos de luz - PRIEGODECÓRDOBA  - idSig: 1916995","393725","4143826","PRIEGO DE CÓRDOBA"]
["1055","202509","NDA.ENE.007.1916708","1251","32","6","0","27","1186","0","LED","Calle Pintor Santaella, 9","Puntos de luz - PRIEGODECÓRDOBA  - idSig: 1916708","393856","4144360","PRIEGO DE CÓRDOBA"]
["1057","202406","NDA.ENE.007.1882442","2030","38","11","2","445","1534","0","LED","Calle Veracruz, 15","Puntos de luz - LARAMBLA  - idSig: 1882442","346104","4163252","LA RAMBLA"]
["1017","202408","NDA.ENE.007.1783805","5088","367","9","0","2064","2648","0","LED","","Puntos de luz - LACARLOTA  - idSig: 1783805","333152","4174038","LA CARLOTA"]
["1037","202506","NDA.ENE.007.1900338","233","7","0","61","0","165","0","LED","Calle la Barca, 15","Puntos de luz - IZNÁJAR  - idSig: 1900338","384695","4124065","IZNÁJAR"]
["1033","202406","NDA.ENE.007.1785139","441","0","0","0","2","439","0","LED","Calle María Isidra Guzman, 12","Puntos de luz - GUADALCÁZAR  - idSig: 1785139","329231","4180888","GUADALCÁZAR"]
["1013","202503","NDA.ENE.007.1948493","1827","0","2","0","20","1805","0","LED","Urbanización La Nava, 6","Puntos de luz - CABRA  - idSig: 1948493","372763","4148491","CABRA"]
["1042","202406","NDA.ENE.007.1943128","3561","0","0","0","0","3561","0","LED","","Puntos de luz - MONTILLA  - idSig: 1943128","354333","4159154","MONTILLA"]
["1019","202512","NDA.ENE.007.1992380","1632","6","12","6","5","1603","0","LED","NO ENCONTRADO","Puntos de luz - CASTRODELRÍO  - idSig: 1992380","368779","4172350","CASTRO DEL RÍO"]
["1055","202509","NDA.ENE.007.1918019","1251","32","6","0","27","1186","0","LED","Calle Nuestra Señora de las Mercedes, 11","Puntos de luz - PRIEGODECÓRDOBA  - idSig: 1918019","394180","4144115","PRIEGO DE CÓRDOBA"]
["1066","202506","NDA.ENE.007.1750349","871","21","73","0","157","620","0","LED","Avenida Andalucía, 18","Puntos de luz - VILLADELRÍO  - idSig: 1750349","386120","4204710","VILLA DEL RÍO"]
["1017","202408","NDA.ENE.007.1781028","5088","367","9","0","2064","2648","0","LED","Calle Ramón y Cajal, 50","Puntos de luz - LACARLOTA  - idSig: 1781028","329506","4171512","LA CARLOTA"]
["1017","202408","NDA.ENE.007.1976729","5088","367","9","0","2064","2648","0","LED","Calle Gran Capitán, 8","Puntos de luz - LACARLOTA  - idSig: 1976729","329031","4170832","LA CARLOTA"]
["1004","202406","NDA.ENE.007.1967485","886","102","1","39","12","732","0","Fluorescentes","","Puntos de luz - ALMEDINILLA  - idSig: 1967485","402719","4144127","ALMEDINILLA"]
["1013","202502","NDA.ENE.007.1943794","446","0","0","0","5","441","0","LED","","Puntos de luz - CABRA  - idSig: 1943794","362706","4148101","CABRA"]
["1042","202406","NDA.ENE.007.1942076","3561","0","0","0","0","3561","0","LED","Calle San Rafael, 37","Puntos de luz - MONTILLA  - idSig: 1942076","355073","4160208","MONTILLA"]
["1060","202310","NDA.ENE.007.1748183","370","3","0","0","9","358","0","LED","Calle Peñalta, 15","Puntos de luz - SANTAEUFEMIA  - idSig: 1748183","334369","4273554","SANTAELLA"]
["1002","202507","NDA.ENE.007.1808365","497","24","0","0","22","451","0","LED","","Puntos de luz - AGUILARDELAFRONTERA  - idSig: 1808365","354487","4152851","AGUILAR DE LA FRONTERA"]
["1055","202510","NDA.ENE.007.1990153","1399","97","23","20","113","1146","0","LED","","Puntos de luz - PRIEGODECÓRDOBA  - idSig: 1990153","392696","4144633","PRIEGO DE CÓRDOBA"]
["1066","202506","NDA.ENE.007.1987787","871","21","73","0","157","620","0","Halogenuros","Plaza Constitución, 7","Puntos de luz - VILLADELRÍO  - idSig: 1987787","386602","4204642","VILLA DEL RÍO"]
["1017","202408","NDA.ENE.007.1782494","5088","367","9","0","2064","2648","0","Sodio de alta presión","Calle los Cipreses, 13","Puntos de luz - LACARLOTA  - idSig: 1782494","332581","4174128","LA CARLOTA"]
["1004","202406","NDA.ENE.007.1967368","886","102","1","39","12","732","0","LED","Ronda Andalucía, 108","Puntos de luz - ALMEDINILLA  - idSig: 1967368","403860","4144002","ALMEDINILLA"]
["1073","202406","NDA.ENE.007.1787851","721","0","0","9","33","679","0","LED","Calle Sevilla, 32","Puntos de luz - VILLAVICIOSADECÓRDOBA  - idSig: 1787851","323165","4216053","VILLAVICIOSA DE CÓRDOBA"]
["1033","202406","NDA.ENE.007.1785350","441","0","0","0","2","439","0","LED","Calle Escultor Sebastián Rodríguez, 20","Puntos de luz - GUADALCÁZAR  - idSig: 1785350","328774","4180920","GUADALCÁZAR"]
["1042","202406","NDA.ENE.007.1943254","3561","0","0","0","0","3561","0","LED","Avenida Marqués de la Vega de Armijo, 0","Puntos de luz - MONTILLA  - idSig: 1943254","355818","4160582","MONTILLA"]
["1046","202406","NDA.ENE.007.1810625","1090","3","14","0","91","982","0","LED","Calle Fuentecilla, 5","Puntos de luz - NUEVACARTEYA  - idSig: 1810625","370138","4160867","NUEVA CARTEYA"]
["1035","202412","NDA.ENE.007.1902436","2332","23","6","0","56","2247","0","LED","Calle Malvinas III, 36","Puntos de luz - HINOJOSADELDUQUE  - idSig: 1902436","312728","4262909","HINOJOSA DEL DUQUE"]
["1055","202510","NDA.ENE.007.1917079","1399","97","23","20","113","1146","0","LED","Calle Herrera, 30","Puntos de luz - PRIEGODECÓRDOBA  - idSig: 1917079","393871","4143941","PRIEGO DE CÓRDOBA"]
["1017","202408","NDA.ENE.007.1781369","5088","367","9","0","2064","2648","0","LED","Calle Ancha {Chica-Carlota}, 28","Puntos de luz - LACARLOTA  - idSig: 1781369","328085","4174228","LA CARLOTA"]
["1017","202408","NDA.ENE.007.1784549","5088","367","9","0","2064","2648","0","LED","Avenida Carlos III, 17","Puntos de luz - LACARLOTA  - idSig: 1784549","329638","4171392","LA CARLOTA"]
["1044","202406","NDA.ENE.007.1898638","527","6","34","4","418","65","0","Sodio de alta presión","Calle Baldomero Bartolessi Márquez, 4","Puntos de luz - MONTURQUE  - idSig: 1898638","360331","4148218","MONTURQUE"]
["1071","202406","NDA.ENE.007.1800601","517","0","0","0","1","516","0","LED","Calle Autonomia, 3","Puntos de luz - VILLANUEVADELREY  - idSig: 1800601","311363","4229935","VILLANUEVA DEL REY"]
["1064","202406","NDA.ENE.007.1964167","308","0","8","0","0","300","0","LED","Calle de la Fuente, 8","Puntos de luz - VALSEQUILLO  - idSig: 1964167","294746","4253358","VALSEQUILLO"]
["1060","202506","NDA.ENE.007.1977080","51","1","0","0","0","50","0","LED","","Puntos de luz - SANTAEUFEMIA  - idSig: 1977080","334291","4273048","SANTAELLA"]
["1002","202504","NDA.ENE.007.1806916","959","37","23","0","291","608","0","Sodio de alta presión","Calle Saladilla, 24","Puntos de luz - AGUILARDELAFRONTERA  - idSig: 1806916","353367","4153378","AGUILAR DE LA FRONTERA"]
["1068","202510","NDA.ENE.007.1787576","283","22","0","0","0","261","0","LED","Acceso Cerro Miguelito, 2","Puntos de luz - VILLAHARTA  - idSig: 1787576","333411","4222717","VILLAHARTA"]
["1055","202510","NDA.ENE.007.1989610","1399","97","23","20","113","1146","0","LED","Calle Laureano Cano, 13","Puntos de luz - PRIEGODECÓRDOBA  - idSig: 1989610","392855","4144265","PRIEGO DE CÓRDOBA"]
["1017","202408","NDA.ENE.007.1976845","5088","367","9","0","2064","2648","0","LED","Calle la Voluntad, 14","Puntos de luz - LACARLOTA  - idSig: 1976845","329242","4171233","LA CARLOTA"]
["1008","202511","NDA.ENE.007.1876504","1279","7","9","0","0","1263","0","LED","NO ENCONTRADO","Puntos de luz - BELALCÁZAR  - idSig: 1876504","310612","4271902","BELALCÁZAR"]
["1020","202506","NDA.ENE.007.1846668","38","0","0","0","21","17","0","Sodio de alta presión","Calle Sol, 35","Puntos de luz - CONQUISTA  - idSig: 1846668","368812","4252104","CONQUISTA"]
["1013","202503","NDA.ENE.007.1947532","1827","0","2","0","20","1805","0","LED","Plaza del Conde de Cabra, 5","Puntos de luz - CABRA  - idSig: 1947532","372036","4148116","CABRA"]
["1033","202406","NDA.ENE.007.1785262","441","0","0","0","2","439","0","LED","Calle el Galgo, 21","Puntos de luz - GUADALCÁZAR  - idSig: 1785262","328264","4181410","GUADALCÁZAR"]
["1060","202310","NDA.ENE.007.1904228","370","3","0","0","9","358","0","LED","Calle Hospital, 23","Puntos de luz - SANTAEUFEMIA  - idSig: 1904228","333983","4273738","SANTAELLA"]
["1002","202504","NDA.ENE.007.1806276","959","37","23","0","291","608","0","LED","Calle Ovejas, 49","Puntos de luz - AGUILARDELAFRONTERA  - idSig: 1806276","353792","4154014","AGUILAR DE LA FRONTERA"]
["1035","202412","NDA.ENE.007.1977272","2332","23","6","0","56","2247","0","LED","","Puntos de luz - HINOJOSADELDUQUE  - idSig: 1977272","313212","4262539","HINOJOSA DEL DUQUE"]
["1057","202406","NDA.ENE.007.1883716","2030","38","11","2","445","1534","0","LED","Calle Rejanas, 17","Puntos de luz - LARAMBLA  - idSig: 1883716","346329","4163501","LA RAMBLA"]
["1017","202408","NDA.ENE.007.1781866","5088","367","9","0","2064","2648","0","LED","","Puntos de luz - LACARLOTA  - idSig: 1781866","331928","4169549","LA CARLOTA"]
["1044","202406","NDA.ENE.007.1898489","527","6","34","4","418","65","0","Sodio de alta presión","","Puntos de luz - MONTURQUE  - idSig: 1898489","359764","4148522","MONTURQUE"]
["1020","202412","NDA.ENE.007.1977902","249","0","2","0","147","100","0","LED","Calle San Gregorio, 17","Puntos de luz - CONQUISTA  - idSig: 1977902","368879","4252299","CONQUISTA"]
["1033","202406","NDA.ENE.007.1884108","441","0","0","0","2","439","0","LED","Barrio San Vicente, 14","Puntos de luz - GUADALCÁZAR  - idSig: 1884108","329987","4179907","GUADALCÁZAR"]
["1042","202406","NDA.ENE.007.1942311","3561","0","0","0","0","3561","0","LED","","Puntos de luz - MONTILLA  - idSig: 1942311","353761","4160702","MONTILLA"]
["1039","202406","NDA.ENE.007.1899487","980","162","0","0","0","818","0","LED","Calle Carrera, 1","Puntos de luz - LUQUE  - idSig: 1899487","387106","4157678","LUQUE"]
["1035","202412","NDA.ENE.007.1963019","2332","23","6","0","56","2247","0","LED","Calle Fray Luis de León, 61","Puntos de luz - HINOJOSADELDUQUE  - idSig: 1963019","312466","4264024","HINOJOSA DEL DUQUE"]
["1055","202510","NDA.ENE.007.1915578","1399","97","23","20","113","1146","0","LED","Calle Rafael Gordillo, 2","Puntos de luz - PRIEGODECÓRDOBA  - idSig: 1915578","393256","4144815","PRIEGO DE CÓRDOBA"]
["1015","202406","NDA.ENE.007.1950863","593","0","0","0","25","568","0","LED","Calle Cerrillo, 23","Puntos de luz - CARCABUEY  - idSig: 1950863","387221","4144628","CARCABUEY"]
["1017","202408","NDA.ENE.007.1976529","5088","367","9","0","2064","2648","0","LED","Calle los Estudiantes, 79","Puntos de luz - LACARLOTA  - idSig: 1976529","329462","4170789","LA CARLOTA"]
["1022","202504","NDA.ENE.007.1985022","1411","0","0","0","42","1369","0","LED","Calle Granada, 31","Puntos de luz - DOÑAMENCIA  - idSig: 1985022","380282","4157188","DOÑA MENCIA"]
["1006","202506","NDA.ENE.007.1957931","243","0","6","0","0","237","0","LED","","Puntos de luz - AÑORA  - idSig: 1957931","334463","4253436","AÑORA"]
["1013","202503","NDA.ENE.007.1947833","1827","0","2","0","20","1805","0","LED","Calle Maestro Rodríguez López, 7","Puntos de luz - CABRA  - idSig: 1947833","372606","4147902","CABRA"]
["1042","202406","NDA.ENE.007.1941489","3561","0","0","0","0","3561","0","LED","Calle la Parra, 48","Puntos de luz - MONTILLA  - idSig: 1941489","355256","4160831","MONTILLA"]
["1039","202406","NDA.ENE.007.1899664","980","162","0","0","0","818","0","LED","","Puntos de luz - LUQUE  - idSig: 1899664","386508","4157247","LUQUE"]
["1055","202510","NDA.ENE.007.1990378","1399","97","23","20","113","1146","0","LED","Avenida Niceto Alcala-Zamora y Torres, 6","Puntos de luz - PRIEGODECÓRDOBA  - idSig: 1990378","393031","4144482","PRIEGO DE CÓRDOBA"]
["1055","202511","NDA.ENE.007.1911907","1001","284","21","0","74","622","0","Vapor de mercurio","Calle Alberquilla, 20","Puntos de luz - PRIEGODECÓRDOBA  - idSig: 1911907","397724","4145607","PRIEGO DE CÓRDOBA"]
["1017","202408","NDA.ENE.007.1784830","5088","367","9","0","2064","2648","0","Sodio de alta presión","Paseo Chopos {De Los}, 45","Puntos de luz - LACARLOTA  - idSig: 1784830","329306","4169618","LA CARLOTA"]
["1022","202504","NDA.ENE.007.1717133","1411","0","0","0","42","1369","0","LED","Calle Camino de la Nava, 18","Puntos de luz - DOÑAMENCIA  - idSig: 1717133","380188","4156717","DOÑA MENCIA"]
["1048","202510","NDA.ENE.007.1786306","307","6","0","1","0","300","0","LED","Plaza Nuestra Señora del Carmen, 6","Puntos de luz - PALENCIANA  - idSig: 1786306","359640","4123665","PALENCIANA"]
["1073","202406","NDA.ENE.007.1962500","721","0","0","9","33","679","0","LED","Carretera Posadas, 28","Puntos de luz - VILLAVICIOSADECÓRDOBA  - idSig: 1962500","323184","4215914","VILLAVICIOSA DE CÓRDOBA"]
["1013","202503","NDA.ENE.007.1948736","1827","0","2","0","20","1805","0","LED","Calle Jesús Obrero, 29","Puntos de luz - CABRA  - idSig: 1948736","373465","4148382","CABRA"]
["1042","202406","NDA.ENE.007.1941133","3561","0","0","0","0","3561","0","LED","Calle Lucas Jurado, 33","Puntos de luz - MONTILLA  - idSig: 1941133","355602","4161011","MONTILLA"]
["1019","202512","NDA.ENE.007.1715524","1632","6","12","6","5","1603","0","LED","NO ENCONTRADO","Puntos de luz - CASTRODELRÍO  - idSig: 1715524","369584","4172318","CASTRO DEL RÍO"]
["1055","202510","NDA.ENE.007.1915793","1399","97","23","20","113","1146","0","LED","","Puntos de luz - PRIEGODECÓRDOBA  - idSig: 1915793","393034","4144441","PRIEGO DE CÓRDOBA"]
["1015","202406","NDA.ENE.007.1847238","593","0","0","0","25","568","0","LED","Calle Azulares, 13","Puntos de luz - CARCABUEY  - idSig: 1847238","386856","4144464","CARCABUEY"]
["1017","202408","NDA.ENE.007.1976092","5088","367","9","0","2064","2648","0","LED","Avenida Carlos III, 84","Puntos de luz - LACARLOTA  - idSig: 1976092","329434","4171175","LA CARLOTA"]
["1008","202511","NDA.ENE.007.1991682","1279","7","9","0","0","1263","0","LED","NO ENCONTRADO","Puntos de luz - BELALCÁZAR  - idSig: 1991682","312274","4271003","BELALCÁZAR"]
["1071","202406","NDA.ENE.007.1800630","517","0","0","0","1","516","0","LED","Calle Parrilla, 10","Puntos de luz - VILLANUEVADELREY  - idSig: 1800630","311221","4229940","VILLANUEVA DEL REY"]
["1013","202502","NDA.ENE.007.1948168","446","0","0","0","5","441","0","LED","Urbanización Pedro Garfias, 2","Puntos de luz - CABRA  - idSig: 1948168","372233","4148756","CABRA"]
["1024","202512","NDA.ENE.007.1895765","678","15","16","0","67","580","0","LED","Calle Virgen de los Dolores, 6C","Puntos de luz - ENCINASREALES  - idSig: 1895765","367714","4126161","ENCINAS REALES"]
["1053","202408","NDA.ENE.007.1818477","523","1","0","0","4","518","0","LED","Calle la Carlota, 24","Puntos de luz - POSADAS  - idSig: 1818477","314838","4185703","POSADAS"]
["1002","202504","NDA.ENE.007.1983285","959","37","23","0","291","608","0","LED","Calle Maestra, 8","Puntos de luz - AGUILARDELAFRONTERA  - idSig: 1983285","353633","4154087","AGUILAR DE LA FRONTERA"]
["1055","202510","NDA.ENE.007.1990200","1399","97","23","20","113","1146","0","Vapor de mercurio","","Puntos de luz - PRIEGODECÓRDOBA  - idSig: 1990200","392732","4144740","PRIEGO DE CÓRDOBA"]
["1057","202406","NDA.ENE.007.1882287","2030","38","11","2","445","1534","0","Sodio de alta presión","","Puntos de luz - LARAMBLA  - idSig: 1882287","346117","4164316","LA RAMBLA"]
["1017","202408","NDA.ENE.007.1783021","5088","367","9","0","2064","2648","0","LED","Avenida Carlos III, 125","Puntos de luz - LACARLOTA  - idSig: 1783021","329112","4170845","LA CARLOTA"]
["1062","202410","NDA.ENE.007.1842193","799","0","83","0","231","485","0","Sodio de alta presión","Calle Padre Sanchez, 45","Puntos de luz - TORRECAMPO  - idSig: 1842193","353824","4259665","TORRECAMPO"]
["1040","202406","NDA.ENE.007.1898275","859","0","11","0","298","550","0","LED","Calle Nueva, 85","Puntos de luz - MONTALBÁNDECÓRDOBA  - idSig: 1898275","345630","4160676","MONTALBÁN DE CÓRDOBA"]
["1013","202503","NDA.ENE.007.1950654","1827","0","2","0","20","1805","0","LED","Calle Mayor, 9","Puntos de luz - CABRA  - idSig: 1950654","372088","4148111","CABRA"]
["1053","202407","NDA.ENE.007.1975557","1045","0","0","38","46","961","0","Sodio de alta presión","Carretera A-445 de Posadas a la Carlota, 1","Puntos de luz - POSADAS  - idSig: 1975557","314854","4185671","POSADAS"]
["1002","202504","NDA.ENE.007.1806615","959","37","23","0","291","608","0","Sodio de alta presión","Calle Cerrillo, 47","Puntos de luz - AGUILARDELAFRONTERA  - idSig: 1806615","353435","4153671","AGUILAR DE LA FRONTERA"]
["1055","202511","NDA.ENE.007.1919133","1001","284","21","0","74","622","0","LED","Calle Doctor Marañon, 57","Puntos de luz - PRIEGODECÓRDOBA  - idSig: 1919133","393462","4144184","PRIEGO DE CÓRDOBA"]
["1066","202505","NDA.ENE.007.1812004","966","9","111","25","215","606","0","Halogenuros","Plaza Constitución, 7","Puntos de luz - VILLADELRÍO  - idSig: 1812004","386615","4204645","VILLA DEL RÍO"]
["1017","202408","NDA.ENE.007.1782556","5088","367","9","0","2064","2648","0","Sodio de alta presión","","Puntos de luz - LACARLOTA  - idSig: 1782556","332215","4174465","LA CARLOTA"]
["1017","202408","NDA.ENE.007.1976339","5088","367","9","0","2064","2648","0","LED","Calle Ancha {Chica-Carlota}, 15","Puntos de luz - LACARLOTA  - idSig: 1976339","328113","4174200","LA CARLOTA"]
["1044","202406","NDA.ENE.007.1898571","527","6","34","4","418","65","0","Sodio de alta presión","Urbanización Pisos Virgen de la Aurora, 1","Puntos de luz - MONTURQUE  - idSig: 1898571","360042","4148385","MONTURQUE"]
["1006","202410","NDA.ENE.007.1958029","760","0","37","0","0","723","0","LED","Calle Palomares, 145","Puntos de luz - AÑORA  - idSig: 1958029","335587","4252460","AÑORA"]
["1042","202406","NDA.ENE.007.1941004","3561","0","0","0","0","3561","0","LED","Calle Cruz, 4","Puntos de luz - MONTILLA  - idSig: 1941004","355596","4161242","MONTILLA"]
["1053","202407","NDA.ENE.007.1818071","1045","0","0","38","46","961","0","LED","Polígono Industrial, 29","Puntos de luz - POSADAS  - idSig: 1818071","314865","4186451","POSADAS"]
["1039","202406","NDA.ENE.007.1899328","980","162","0","0","0","818","0","Vapor de mercurio","Calle Lucena, 310","Puntos de luz - LUQUE  - idSig: 1899328","386614","4159751","LUQUE"]
["1019","202512","NDA.ENE.007.1715767","1632","6","12","6","5","1603","0","LED","NO ENCONTRADO","Puntos de luz - CASTRODELRÍO  - idSig: 1715767","368748","4172988","CASTRO DEL RÍO"]
["1055","202406","NDA.ENE.007.1915898","127","106","2","5","0","14","0","LED","Barriada Ángel Carrillo, 7","Puntos de luz - PRIEGODECÓRDOBA  - idSig: 1915898","392800","4144361","PRIEGO DE CÓRDOBA"]
["1017","202408","NDA.ENE.007.1781456","5088","367","9","0","2064","2648","0","LED","Calle Juan Wic Conrado, 6","Puntos de luz - LACARLOTA  - idSig: 1781456","325512","4172277","LA CARLOTA"]
["1022","202504","NDA.ENE.007.1759298","1411","0","0","0","42","1369","0","LED","Calle Julio Anguita Parrado, 11","Puntos de luz - DOÑAMENCIA  - idSig: 1759298","380249","4156595","DOÑA MENCIA"]
["1040","202406","NDA.ENE.007.1897656","859","0","11","0","298","550","0","Sodio de alta presión","Calle Ocho Fanegas, 16","Puntos de luz - MONTALBÁNDECÓRDOBA  - idSig: 1897656","345586","4160357","MONTALBÁN DE CÓRDOBA"]
["1026","202311","NDA.ENE.007.1973963","52","52","0","0","0","0","0","Vapor de mercurio","","Puntos de luz - ESPIEL  - idSig: 1973963","330844","4219912","ESPIEL"]
["1033","202406","NDA.ENE.007.1953625","441","0","0","0","2","439","0","LED","Calle Blas Infante, 1","Puntos de luz - GUADALCÁZAR  - idSig: 1953625","329032","4181174","GUADALCÁZAR"]
["1039","202406","NDA.ENE.007.1899634","980","162","0","0","0","818","0","LED","Calle Santa María, 30","Puntos de luz - LUQUE  - idSig: 1899634","387177","4157541","LUQUE"]
["1068","202310","NDA.ENE.007.1868173","3","0","0","0","0","3","0","LED","","Puntos de luz - VILLAHARTA  - idSig: 1868173","333768","4222692","VILLAHARTA"]
["1055","202511","NDA.ENE.007.1990700","1001","284","21","0","74","622","0","LED","Calle el Nogal, 4","Puntos de luz - PRIEGODECÓRDOBA  - idSig: 1990700","393446","4144784","PRIEGO DE CÓRDOBA"]
["1057","202406","NDA.ENE.007.1883790","2030","38","11","2","445","1534","0","Sodio de alta presión","","Puntos de luz - LARAMBLA  - idSig: 1883790","346412","4163834","LA RAMBLA"]
["1008","202511","NDA.ENE.007.1848880","1279","7","9","0","0","1263","0","LED","Calle Balmes, 39","Puntos de luz - BELALCÁZAR  - idSig: 1848880","311722","4272015","BELALCÁZAR"]
["1004","202406","NDA.ENE.007.1886805","886","102","1","39","12","732","0","LED","Calle Río, 38","Puntos de luz - ALMEDINILLA  - idSig: 1886805","403717","4144040","ALMEDINILLA"]
["1071","202406","NDA.ENE.007.1788534","517","0","0","0","1","516","0","LED","Calle Villaviciosa, 28","Puntos de luz - VILLANUEVADELREY  - idSig: 1788534","311722","4229762","VILLANUEVA DEL REY"]
["1013","202504","NDA.ENE.007.1949906","1674","0","18","0","67","1589","0","LED","","Puntos de luz - CABRA  - idSig: 1949906","371881","4148556","CABRA"]
["1053","202408","NDA.ENE.007.1818434","523","1","0","0","4","518","0","LED","Calle Fernández de Santiago, 53","Puntos de luz - POSADAS  - idSig: 1818434","314534","4185886","POSADAS"]
["1019","202512","NDA.ENE.007.1715212","1632","6","12","6","5","1603","0","LED","Ronda Vieja Salud, 31","Puntos de luz - CASTRODELRÍO  - idSig: 1715212","369622","4172772","CASTRO DEL RÍO"]
["1068","202510","NDA.ENE.007.1787493","283","22","0","0","0","261","0","LED","Calle Chaparral, 7","Puntos de luz - VILLAHARTA  - idSig: 1787493","333141","4222932","VILLAHARTA"]
["1055","202508","NDA.ENE.007.1911797","1856","78","21","4","53","1700","0","LED","","Puntos de luz - PRIEGODECÓRDOBA  - idSig: 1911797","390615","4148361","PRIEGO DE CÓRDOBA"]
["1011","202406","NDA.ENE.007.1843673","347","5","3","0","149","190","0","LED","Calle Cervantes, 9","Puntos de luz - LOSBLÁZQUEZ  - idSig: 1843673","287183","4253620","LOS BLÁZQUEZ "]
["1008","202511","NDA.ENE.007.1849041","1279","7","9","0","0","1263","0","LED","Calle Menéndez Pelayo, 12","Puntos de luz - BELALCÁZAR  - idSig: 1849041","311139","4271520","BELALCÁZAR"]
["1040","202406","NDA.ENE.007.1973891","859","0","11","0","298","550","0","LED","Calle Espejo, 41","Puntos de luz - MONTALBÁNDECÓRDOBA  - idSig: 1973891","345710","4160499","MONTALBÁN DE CÓRDOBA"]
["1026","202406","NDA.ENE.007.1808842","854","0","0","0","0","854","0","LED","","Puntos de luz - ESPIEL  - idSig: 1808842","322537","4228460","ESPIEL"]
["1013","202503","NDA.ENE.007.1980638","1827","0","2","0","20","1805","0","LED","","Puntos de luz - CABRA  - idSig: 1980638","371845","4147950","CABRA"]
["1051","202410","NDA.ENE.007.1801890","611","0","7","0","123","481","0","LED","","Puntos de luz - PEDROCHE  - idSig: 1801890","346140","4255049","PEDROCHE"]
["1019","202512","NDA.ENE.007.1905471","1632","6","12","6","5","1603","0","LED","Calle Baño, 79","Puntos de luz - CASTRODELRÍO  - idSig: 1905471","369656","4172663","CASTRO DEL RÍO"]
["1055","202510","NDA.ENE.007.1989513","1399","97","23","20","113","1146","0","LED","Calle Atarazanas, 2","Puntos de luz - PRIEGODECÓRDOBA  - idSig: 1989513","392773","4144196","PRIEGO DE CÓRDOBA"]
["1066","202505","NDA.ENE.007.1749950","966","9","111","25","215","606","0","LED","Calle Molinos, 3","Puntos de luz - VILLADELRÍO  - idSig: 1749950","386884","4204548","VILLA DEL RÍO"]
["1057","202406","NDA.ENE.007.1883225","2030","38","11","2","445","1534","0","LED","Calle Arrieros, 5","Puntos de luz - LARAMBLA  - idSig: 1883225","346871","4163469","LA RAMBLA"]
["1017","202408","NDA.ENE.007.1976849","5088","367","9","0","2064","2648","0","LED","Calle Carboneros, 3","Puntos de luz - LACARLOTA  - idSig: 1976849","329300","4171243","LA CARLOTA"]
["1059","202310","NDA.ENE.007.1842874","264","0","0","0","143","121","0","Sodio de alta presión","Ronda de las Eras, 10","Puntos de luz - SANSEBASTIÁNDELOSBALLESTEROS  - idSig: 1842874","338952","4168714","SAN SEBASTIÁN DE LOS BALLESTEROS"]
["1006","202410","NDA.ENE.007.1958197","760","0","37","0","0","723","0","LED","Calle Virgen, 2","Puntos de luz - AÑORA  - idSig: 1958197","334278","4252945","AÑORA"]
["1024","202512","NDA.ENE.007.1895905","678","15","16","0","67","580","0","LED","Calle Grama, 4","Puntos de luz - ENCINASREALES  - idSig: 1895905","368204","4126156","ENCINAS REALES"]
["1046","202406","NDA.ENE.007.1810319","1090","3","14","0","91","982","0","LED","","Puntos de luz - NUEVACARTEYA  - idSig: 1810319","371056","4161121","NUEVA CARTEYA"]
["1002","202506","NDA.ENE.007.1807519","480","2","4","0","4","470","0","LED","Calle Lorenzo Lucena, 29","Puntos de luz - AGUILARDELAFRONTERA  - idSig: 1807519","352940","4153022","AGUILAR DE LA FRONTERA"]
["1035","202412","NDA.ENE.007.1900440","2332","23","6","0","56","2247","0","LED","Avenida de San Benito, 44","Puntos de luz - HINOJOSADELDUQUE  - idSig: 1900440","312534","4264045","HINOJOSA DEL DUQUE"]
["1055","202510","NDA.ENE.007.1990578","1399","97","23","20","113","1146","0","LED","","Puntos de luz - PRIEGODECÓRDOBA  - idSig: 1990578","393232","4144907","PRIEGO DE CÓRDOBA"]
["1017","202408","NDA.ENE.007.1877270","5088","367","9","0","2064","2648","0","Sodio de alta presión","Calle de la Ingenieria, 8","Puntos de luz - LACARLOTA  - idSig: 1877270","330148","4171529","LA CARLOTA"]
["1044","202406","NDA.ENE.007.1898316","527","6","34","4","418","65","0","LED","","Puntos de luz - MONTURQUE  - idSig: 1898316","359501","4148282","MONTURQUE"]
["1071","202406","NDA.ENE.007.1788293","517","0","0","0","1","516","0","LED","","Puntos de luz - VILLANUEVADELREY  - idSig: 1788293","311692","4230502","VILLANUEVA DEL REY"]
["1013","202504","NDA.ENE.007.1984293","1674","0","18","0","67","1589","0","LED","","Puntos de luz - CABRA  - idSig: 1984293","371096","4148570","CABRA"]
["1013","202503","NDA.ENE.007.1949715","1827","0","2","0","20","1805","0","LED","","Puntos de luz - CABRA  - idSig: 1949715","373379","4148407","CABRA"]
["1053","202407","NDA.ENE.007.1817960","1045","0","0","38","46","961","0","LED","Calle Rigoberta Menchu, 24","Puntos de luz - POSADAS  - idSig: 1817960","315058","4186313","POSADAS"]
["1031","202406","NDA.ENE.007.1724563","216","0","0","0","7","209","0","LED","Calle Alta, 32","Puntos de luz - FUENTETÓJAR  - idSig: 1724563","398645","4151954","FUENTE TÓJAR"]
["1055","202508","NDA.ENE.007.1917924","1856","78","21","4","53","1700","0","LED","Calle Alta, 23","Puntos de luz - PRIEGODECÓRDOBA  - idSig: 1917924","394371","4144038","PRIEGO DE CÓRDOBA"]
["1057","202406","NDA.ENE.007.1882044","2030","38","11","2","445","1534","0","LED","","Puntos de luz - LARAMBLA  - idSig: 1882044","345818","4163463","LA RAMBLA"]
["1017","202408","NDA.ENE.007.1976801","5088","367","9","0","2064","2648","0","LED","Avenida de la Carolina, 26","Puntos de luz - LACARLOTA  - idSig: 1976801","329155","4171207","LA CARLOTA"]
["1062","202410","NDA.ENE.007.1842485","799","0","83","0","231","485","0","Sodio de alta presión","","Puntos de luz - TORRECAMPO  - idSig: 1842485","353258","4259916","TORRECAMPO"]
["1026","202406","NDA.ENE.007.1973572","854","0","0","0","0","854","0","LED","Calle Estrella, 23","Puntos de luz - ESPIEL  - idSig: 1973572","323128","4228633","ESPIEL"]
["1013","202504","NDA.ENE.007.1984025","1674","0","18","0","67","1589","0","LED","Urbanización Cooperativa Jesús Obrero, 106","Puntos de luz - CABRA  - idSig: 1984025","373934","4148332","CABRA"]
["1060","202310","NDA.ENE.007.1819385","370","3","0","0","9","358","0","LED","Calle Noria, 1","Puntos de luz - SANTAEUFEMIA  - idSig: 1819385","333888","4273753","SANTAELLA"]
["1019","202512","NDA.ENE.007.1715096","1632","6","12","6","5","1603","0","LED","Ronda Norte, 47","Puntos de luz - CASTRODELRÍO  - idSig: 1715096","368972","4173051","CASTRO DEL RÍO"]
["1055","202509","NDA.ENE.007.1917440","1251","32","6","0","27","1186","0","LED","Calle Iznájar, 97","Puntos de luz - PRIEGODECÓRDOBA  - idSig: 1917440","393841","4143549","PRIEGO DE CÓRDOBA"]
["1066","202506","NDA.ENE.007.1987793","871","21","73","0","157","620","0","Halogenuros","Calle Blas Infante, 2","Puntos de luz - VILLADELRÍO  - idSig: 1987793","386604","4204631","VILLA DEL RÍO"]
["1057","202406","NDA.ENE.007.1881970","2030","38","11","2","445","1534","0","LED","Calle Redonda, 26","Puntos de luz - LARAMBLA  - idSig: 1881970","346953","4163539","LA RAMBLA"]
["1017","202408","NDA.ENE.007.1975693","5088","367","9","0","2064","2648","0","LED","Plaza Matrona Teresa Crespo Romero, 5","Puntos de luz - LACARLOTA  - idSig: 1975693","329216","4171409","LA CARLOTA"]
["1048","202310","NDA.ENE.007.1786279","60","53","1","0","4","2","0","Vapor de mercurio","Calle Arroyo, 38","Puntos de luz - PALENCIANA  - idSig: 1786279","359777","4123633","PALENCIANA"]
["1013","202504","NDA.ENE.007.1983899","1674","0","18","0","67","1589","0","LED","Calle Nuestra Señora de la Paz, 7","Puntos de luz - CABRA  - idSig: 1983899","373717","4148226","CABRA"]
["1042","202406","NDA.ENE.007.1940706","3561","0","0","0","0","3561","0","LED","Avenida Granada, 12","Puntos de luz - MONTILLA  - idSig: 1940706","355778","4161480","MONTILLA"]
["1051","202410","NDA.ENE.007.1802036","611","0","7","0","123","481","0","LED","Calle el Cirio, 2","Puntos de luz - PEDROCHE  - idSig: 1802036","346269","4254927","PEDROCHE"]
["1002","202504","NDA.ENE.007.1983222","959","37","23","0","291","608","0","Vapor de mercurio","","Puntos de luz - AGUILARDELAFRONTERA  - idSig: 1983222","353786","4153675","AGUILAR DE LA FRONTERA"]
["1035","202412","NDA.ENE.007.1900628","2332","23","6","0","56","2247","0","Sodio de alta presión","Calle C {Polígono Industrial la Dehesa}, 57","Puntos de luz - HINOJOSADELDUQUE  - idSig: 1900628","314610","4261602","HINOJOSA DEL DUQUE"]
["1066","202506","NDA.ENE.007.1812605","871","21","73","0","157","620","0","LED","Calle Juan Ramón Jiménez, 41","Puntos de luz - VILLADELRÍO  - idSig: 1812605","386176","4204623","VILLA DEL RÍO"]
["1017","202408","NDA.ENE.007.1784246","5088","367","9","0","2064","2648","0","LED","Avenida Carlos III, 82","Puntos de luz - LACARLOTA  - idSig: 1784246","329435","4171193","LA CARLOTA"]
["1044","202406","NDA.ENE.007.1898654","527","6","34","4","418","65","0","Sodio de alta presión","Urbanización Pisos Virgen de la Aurora, 5","Puntos de luz - MONTURQUE  - idSig: 1898654","359953","4148286","MONTURQUE"]
["1004","202406","NDA.ENE.007.1704492","886","102","1","39","12","732","0","LED","Plaza Abril, 5","Puntos de luz - ALMEDINILLA  - idSig: 1704492","403824","4144174","ALMEDINILLA"]
["1026","202406","NDA.ENE.007.1799311","854","0","0","0","0","854","0","LED","Calle Córdoba, 1","Puntos de luz - ESPIEL  - idSig: 1799311","323377","4228641","ESPIEL"]
["1042","202406","NDA.ENE.007.1940279","3561","0","0","0","0","3561","0","LED","Calle Almodóvar del Campo, 4","Puntos de luz - MONTILLA  - idSig: 1940279","355662","4162064","MONTILLA"]
["1046","202406","NDA.ENE.007.1810477","1090","3","14","0","91","982","0","LED","Calle Canteras, 20","Puntos de luz - NUEVACARTEYA  - idSig: 1810477","370497","4160719","NUEVA CARTEYA"]
["1002","202503","NDA.ENE.007.1807797","183","6","0","0","51","126","0","LED","Calle la Tercia, 7","Puntos de luz - AGUILARDELAFRONTERA  - idSig: 1807797","353843","4153303","AGUILAR DE LA FRONTERA"]
["1035","202412","NDA.ENE.007.1978017","2332","23","6","0","56","2247","0","LED","Calle Jerez y Caballero, 19","Puntos de luz - HINOJOSADELDUQUE  - idSig: 1978017","312399","4263435","HINOJOSA DEL DUQUE"]
["1066","202506","NDA.ENE.007.1987189","871","21","73","0","157","620","0","LED","","Puntos de luz - VILLADELRÍO  - idSig: 1987189","386421","4204131","VILLA DEL RÍO"]
["1017","202408","NDA.ENE.007.1782986","5088","367","9","0","2064","2648","0","LED","Avenida Carlos III, 117","Puntos de luz - LACARLOTA  - idSig: 1782986","329233","4170960","LA CARLOTA"]
["1004","202406","NDA.ENE.007.1704663","886","102","1","39","12","732","0","LED","Paseo las Moreras, 29","Puntos de luz - ALMEDINILLA  - idSig: 1704663","403114","4144262","ALMEDINILLA"]
["1026","202406","NDA.ENE.007.1973604","854","0","0","0","0","854","0","LED","","Puntos de luz - ESPIEL  - idSig: 1973604","323163","4228725","ESPIEL"]
["1042","202406","NDA.ENE.007.1940440","3561","0","0","0","0","3561","0","LED","Calle Gran Capitán, 1","Puntos de luz - MONTILLA  - idSig: 1940440","355440","4161704","MONTILLA"]
["1039","202406","NDA.ENE.007.1900280","980","162","0","0","0","818","0","LED","","Puntos de luz - LUQUE  - idSig: 1900280","387351","4157900","LUQUE"]
["1002","202503","NDA.ENE.007.1806101","183","6","0","0","51","126","0","Sodio de alta presión","","Puntos de luz - AGUILARDELAFRONTERA  - idSig: 1806101","353841","4154238","AGUILAR DE LA FRONTERA"]
["1035","202412","NDA.ENE.007.1902316","2332","23","6","0","56","2247","0","LED","Calle Felipe II, 15","Puntos de luz - HINOJOSADELDUQUE  - idSig: 1902316","312845","4263516","HINOJOSA DEL DUQUE"]
["1066","202506","NDA.ENE.007.1750408","871","21","73","0","157","620","0","LED","Calle Estrella, 23","Puntos de luz - VILLADELRÍO  - idSig: 1750408","386502","4204388","VILLA DEL RÍO"]
["1017","202408","NDA.ENE.007.1784160","5088","367","9","0","2064","2648","0","LED","","Puntos de luz - LACARLOTA  - idSig: 1784160","329613","4170465","LA CARLOTA"]
["1062","202410","NDA.ENE.007.1842321","799","0","83","0","231","485","0","Sodio de alta presión","Calle Fuente Nueva, 2","Puntos de luz - TORRECAMPO  - idSig: 1842321","353827","4259924","TORRECAMPO"]
["1037","202507","NDA.ENE.007.1988421","690","8","2","0","1","679","0","LED","Calle las Canales, 8","Puntos de luz - IZNÁJAR  - idSig: 1988421","389143","4130848","IZNÁJAR"]
["1073","202406","NDA.ENE.007.1787738","721","0","0","9","33","679","0","LED","Carretera Posadas, 61","Puntos de luz - VILLAVICIOSADECÓRDOBA  - idSig: 1787738","322940","4215525","VILLAVICIOSA DE CÓRDOBA"]
["1013","202502","NDA.ENE.007.1943792","446","0","0","0","5","441","0","LED","","Puntos de luz - CABRA  - idSig: 1943792","362219","4148292","CABRA"]
["1053","202408","NDA.ENE.007.1975431","523","1","0","0","4","518","0","LED","","Puntos de luz - POSADAS  - idSig: 1975431","313092","4185685","POSADAS"]
["1019","202512","NDA.ENE.007.1905731","1632","6","12","6","5","1603","0","LED","Ronda Norte, 11","Puntos de luz - CASTRODELRÍO  - idSig: 1905731","369219","4172945","CASTRO DEL RÍO"]
["1035","202406","NDA.ENE.007.1900794","359","1","0","0","51","307","0","LED","Carretera Belalcázar, 6","Puntos de luz - HINOJOSADELDUQUE  - idSig: 1900794","312796","4264118","HINOJOSA DEL DUQUE"]
["1055","202511","NDA.ENE.007.1911736","1001","284","21","0","74","622","0","LED","NO ENCONTRADO","Puntos de luz - PRIEGODECÓRDOBA  - idSig: 1911736","390719","4149351","PRIEGO DE CÓRDOBA"]
["1057","202406","NDA.ENE.007.1882638","2030","38","11","2","445","1534","0","LED","","Puntos de luz - LARAMBLA  - idSig: 1882638","346571","4164251","LA RAMBLA"]
["1022","202504","NDA.ENE.007.1983771","1411","0","0","0","42","1369","0","LED","Calle el Lagar, 5","Puntos de luz - DOÑAMENCIA  - idSig: 1983771","380257","4157040","DOÑA MENCIA"]
["1040","202406","NDA.ENE.007.1973875","859","0","11","0","298","550","0","LED","","Puntos de luz - MONTALBÁNDECÓRDOBA  - idSig: 1973875","345724","4161515","MONTALBÁN DE CÓRDOBA"]
["1013","202504","NDA.ENE.007.1950006","1674","0","18","0","67","1589","0","LED","","Puntos de luz - CABRA  - idSig: 1950006","371831","4148772","CABRA"]
["1042","202406","NDA.ENE.007.1940781","3561","0","0","0","0","3561","0","LED","Calle Luis Braille, 13","Puntos de luz - MONTILLA  - idSig: 1940781","356191","4161592","MONTILLA"]
["1039","202406","NDA.ENE.007.1899971","980","162","0","0","0","818","0","LED","Calle Porras, 7","Puntos de luz - LUQUE  - idSig: 1899971","387051","4157800","LUQUE"]
["1035","202412","NDA.ENE.007.1900841","2332","23","6","0","56","2247","0","LED","Calle Rafael Anton Alcaide, 1","Puntos de luz - HINOJOSADELDUQUE  - idSig: 1900841","313049","4263599","HINOJOSA DEL DUQUE"]
["1055","202508","NDA.ENE.007.1911629","1856","78","21","4","53","1700","0","LED","","Puntos de luz - PRIEGODECÓRDOBA  - idSig: 1911629","394531","4146109","PRIEGO DE CÓRDOBA"]
["1066","202506","NDA.ENE.007.1750254","871","21","73","0","157","620","0","LED","Calle Villafranca, 12","Puntos de luz - VILLADELRÍO  - idSig: 1750254","386007","4204720","VILLA DEL RÍO"]
["1008","202511","NDA.ENE.007.1991340","1279","7","9","0","0","1263","0","LED","Urbanización el Cucurucho, 39","Puntos de luz - BELALCÁZAR  - idSig: 1991340","311254","4271262","BELALCÁZAR"]
["1037","202507","NDA.ENE.007.1988335","690","8","2","0","1","679","0","LED","Calle Real ( El Higueral), 34","Puntos de luz - IZNÁJAR  - idSig: 1988335","388837","4130831","IZNÁJAR"]
["1013","202504","NDA.ENE.007.1983696","1674","0","18","0","67","1589","0","LED","","Puntos de luz - CABRA  - idSig: 1983696","374008","4148495","CABRA"]
["1013","202503","NDA.ENE.007.1949554","1827","0","2","0","20","1805","0","LED","Calle Deán Padilla, 5","Puntos de luz - CABRA  - idSig: 1949554","372984","4148573","CABRA"]
["1042","202406","NDA.ENE.007.1940775","3561","0","0","0","0","3561","0","LED","Calle Bartolomé Polo Raigon, 7","Puntos de luz - MONTILLA  - idSig: 1940775","356056","4161551","MONTILLA"]
["1019","202512","NDA.ENE.007.1992545","1632","6","12","6","5","1603","0","LED","Plaza San Fernando, 11","Puntos de luz - CASTRODELRÍO  - idSig: 1992545","369326","4172288","CASTRO DEL RÍO"]
["1055","202508","NDA.ENE.007.1988844","1856","78","21","4","53","1700","0","LED","Calle Argentina, 3","Puntos de luz - PRIEGODECÓRDOBA  - idSig: 1988844","394468","4144297","PRIEGO DE CÓRDOBA"]
["1066","202506","NDA.ENE.007.1812742","871","21","73","0","157","620","0","Sodio de alta presión","","Puntos de luz - VILLADELRÍO  - idSig: 1812742","385622","4204975","VILLA DEL RÍO"]
["1015","202406","NDA.ENE.007.1847330","593","0","0","0","25","568","0","LED","","Puntos de luz - CARCABUEY  - idSig: 1847330","387777","4144869","CARCABUEY"]
["1017","202408","NDA.ENE.007.1784492","5088","367","9","0","2064","2648","0","Vapor de mercurio","Calle Río Duero, 6","Puntos de luz - LACARLOTA  - idSig: 1784492","333674","4171068","LA CARLOTA"]
["1062","202410","NDA.ENE.007.1842531","799","0","83","0","231","485","0","LED","Calle Ejido, 9","Puntos de luz - TORRECAMPO  - idSig: 1842531","353276","4259550","TORRECAMPO"]
["1048","202510","NDA.ENE.007.1786313","307","6","0","1","0","300","0","LED","Plaza Nuestra Señora del Carmen, 3","Puntos de luz - PALENCIANA  - idSig: 1786313","359639","4123655","PALENCIANA"]
["1013","202503","NDA.ENE.007.1948477","1827","0","2","0","20","1805","0","LED","Urbanización La Nava, 6","Puntos de luz - CABRA  - idSig: 1948477","372769","4148470","CABRA"]
["1042","202406","NDA.ENE.007.1941578","3561","0","0","0","0","3561","0","LED","Avenida Boucau, 35","Puntos de luz - MONTILLA  - idSig: 1941578","355225","4160643","MONTILLA"]
["1039","202406","NDA.ENE.007.1899407","980","162","0","0","0","818","0","Vapor de mercurio","","Puntos de luz - LUQUE  - idSig: 1899407","386655","4160019","LUQUE"]
["1031","202406","NDA.ENE.007.1724599","216","0","0","0","7","209","0","LED","Plaza la Fuente, 7","Puntos de luz - FUENTETÓJAR  - idSig: 1724599","398618","4152216","FUENTE TÓJAR"]
["1055","202510","NDA.ENE.007.1916963","1399","97","23","20","113","1146","0","LED","Calle San Guido, 19","Puntos de luz - PRIEGODECÓRDOBA  - idSig: 1916963","393874","4143994","PRIEGO DE CÓRDOBA"]
["1017","202408","NDA.ENE.007.1784759","5088","367","9","0","2064","2648","0","Sodio de alta presión","Paseo del Moreal, 7","Puntos de luz - LACARLOTA  - idSig: 1784759","328677","4170098","LA CARLOTA"]
["1022","202504","NDA.ENE.007.1759262","1411","0","0","0","42","1369","0","LED","Calle Rigoberta Menchu, 4","Puntos de luz - DOÑAMENCIA  - idSig: 1759262","380204","4156621","DOÑA MENCIA"]
["1073","202406","NDA.ENE.007.1788164","721","0","0","9","33","679","0","LED","Carretera Cementerio, 4","Puntos de luz - VILLAVICIOSADECÓRDOBA  - idSig: 1788164","323157","4216548","VILLAVICIOSA DE CÓRDOBA"]
["1013","202504","NDA.ENE.007.1984686","1674","0","18","0","67","1589","0","LED","Urbanización Poeta Tomas Luque, 2","Puntos de luz - CABRA  - idSig: 1984686","373761","4148143","CABRA"]
["1042","202406","NDA.ENE.007.1942891","3561","0","0","0","0","3561","0","LED","","Puntos de luz - MONTILLA  - idSig: 1942891","356681","4162555","MONTILLA"]
["1039","202406","NDA.ENE.007.1900229","980","162","0","0","0","818","0","LED","","Puntos de luz - LUQUE  - idSig: 1900229","387368","4157599","LUQUE"]
["1019","202512","NDA.ENE.007.1715348","1632","6","12","6","5","1603","0","LED","Calle Martos, 68","Puntos de luz - CASTRODELRÍO  - idSig: 1715348","369734","4172609","CASTRO DEL RÍO"]
["1055","202510","NDA.ENE.007.1915598","1399","97","23","20","113","1146","0","LED","Calle Miguel Indurain, 3","Puntos de luz - PRIEGODECÓRDOBA  - idSig: 1915598","393342","4144717","PRIEGO DE CÓRDOBA"]
["1057","202406","NDA.ENE.007.1882990","2030","38","11","2","445","1534","0","LED","Calle el Cantaro, 3","Puntos de luz - LARAMBLA  - idSig: 1882990","347473","4164085","LA RAMBLA"]
["1017","202408","NDA.ENE.007.1784493","5088","367","9","0","2064","2648","0","Vapor de mercurio","Calle Río Duero, 8","Puntos de luz - LACARLOTA  - idSig: 1784493","333698","4171085","LA CARLOTA"]
["1062","202410","NDA.ENE.007.1842147","799","0","83","0","231","485","0","Sodio de alta presión","Calle Juan Carlos I, 18","Puntos de luz - TORRECAMPO  - idSig: 1842147","353775","4259860","TORRECAMPO"]
["1040","202406","NDA.ENE.007.1898240","859","0","11","0","298","550","0","LED","","Puntos de luz - MONTALBÁNDECÓRDOBA  - idSig: 1898240","345762","4161361","MONTALBÁN DE CÓRDOBA"]
["1024","202512","NDA.ENE.007.1896063","678","15","16","0","67","580","0","LED","Calle Esperanza, 18","Puntos de luz - ENCINASREALES  - idSig: 1896063","367812","4126114","ENCINAS REALES"]
["1051","202410","NDA.ENE.007.1802257","611","0","7","0","123","481","0","LED","Calle Damas, 51","Puntos de luz - PEDROCHE  - idSig: 1802257","345769","4254571","PEDROCHE"]
["1002","202507","NDA.ENE.007.1987861","497","24","0","0","22","451","0","LED","Avenida Miguel Cosano, 15","Puntos de luz - AGUILARDELAFRONTERA  - idSig: 1987861","354034","4152905","AGUILAR DE LA FRONTERA"]
["1068","202510","NDA.ENE.007.1868178","283","22","0","0","0","261","0","LED","","Puntos de luz - VILLAHARTA  - idSig: 1868178","333688","4222737","VILLAHARTA"]
["1055","202511","NDA.ENE.007.1991400","1001","284","21","0","74","622","0","Vapor de mercurio","Calle Alberquilla, 1","Puntos de luz - PRIEGODECÓRDOBA  - idSig: 1991400","397797","4145580","PRIEGO DE CÓRDOBA"]
["1011","202406","NDA.ENE.007.1843709","347","5","3","0","149","190","0","LED","Calle Lope de Vega, 6","Puntos de luz - LOSBLÁZQUEZ  - idSig: 1843709","287085","4253726","LOS BLÁZQUEZ "]
["1062","202410","NDA.ENE.007.1868351","799","0","83","0","231","485","0","LED","","Puntos de luz - TORRECAMPO  - idSig: 1868351","353229","4259532","TORRECAMPO"]
["1037","202508","NDA.ENE.007.1988756","569","8","10","4","9","538","0","LED","Calle Julio Burell, 14","Puntos de luz - IZNÁJAR  - idSig: 1988756","383960","4124187","IZNÁJAR"]
["1073","202406","NDA.ENE.007.1788222","721","0","0","9","33","679","0","LED","Calle Agustín López, 97","Puntos de luz - VILLAVICIOSADECÓRDOBA  - idSig: 1788222","323416","4216454","VILLAVICIOSA DE CÓRDOBA"]
["1013","202504","NDA.ENE.007.1949438","1674","0","18","0","67","1589","0","LED","Calle Duque de Rivas, 15","Puntos de luz - CABRA  - idSig: 1949438","373927","4148068","CABRA"]
["1042","202406","NDA.ENE.007.1939928","3561","0","0","0","0","3561","0","LED","","Puntos de luz - MONTILLA  - idSig: 1939928","353299","4159621","MONTILLA"]
["1019","202512","NDA.ENE.007.1992301","1632","6","12","6","5","1603","0","LED","Calle Trasmolinos, 21","Puntos de luz - CASTRODELRÍO  - idSig: 1992301","369776","4171983","CASTRO DEL RÍO"]
["1035","202412","NDA.ENE.007.1901247","2332","23","6","0","56","2247","0","LED","Avenida de San Benito, 84","Puntos de luz - HINOJOSADELDUQUE  - idSig: 1901247","312231","4264034","HINOJOSA DEL DUQUE"]
["1015","202406","NDA.ENE.007.1847028","593","0","0","0","25","568","0","Sodio de alta presión","","Puntos de luz - CARCABUEY  - idSig: 1847028","387616","4144897","CARCABUEY"]
["1017","202408","NDA.ENE.007.1781340","5088","367","9","0","2064","2648","0","LED","Calle los Jazmines, 2","Puntos de luz - LACARLOTA  - idSig: 1781340","333400","4174424","LA CARLOTA"]
["1004","202406","NDA.ENE.007.1704773","886","102","1","39","12","732","0","LED","Calle Picones, 3","Puntos de luz - ALMEDINILLA  - idSig: 1704773","402947","4144303","ALMEDINILLA"]
["1040","202406","NDA.ENE.007.1897996","859","0","11","0","298","550","0","Sodio de alta presión","Urbanización Cerrillo de la Cruz, 40","Puntos de luz - MONTALBÁNDECÓRDOBA  - idSig: 1897996","345687","4161157","MONTALBÁN DE CÓRDOBA"]
["1013","202504","NDA.ENE.007.1983253","1674","0","18","0","67","1589","0","LED","","Puntos de luz - CABRA  - idSig: 1983253","373961","4146740","CABRA"]
["1051","202410","NDA.ENE.007.1802038","611","0","7","0","123","481","0","LED","Calle Dos de Mayo, 5","Puntos de luz - PEDROCHE  - idSig: 1802038","346303","4254869","PEDROCHE"]
["1002","202506","NDA.ENE.007.1987460","480","2","4","0","4","470","0","LED","Barriada Cerro Crespo Segunda Fase, 5","Puntos de luz - AGUILARDELAFRONTERA  - idSig: 1987460","353322","4153280","AGUILAR DE LA FRONTERA"]
["1068","202510","NDA.ENE.007.1787586","283","22","0","0","0","261","0","LED","Acceso Cerro Miguelito, 23","Puntos de luz - VILLAHARTA  - idSig: 1787586","333420","4222618","VILLAHARTA"]
["1055","202508","NDA.ENE.007.1910930","1856","78","21","4","53","1700","0","LED","Calle Lora, 20","Puntos de luz - PRIEGODECÓRDOBA  - idSig: 1910930","398826","4150031","PRIEGO DE CÓRDOBA"]
["1055","202509","NDA.ENE.007.1916533","1251","32","6","0","27","1186","0","LED","Calle Gaspar de Montellano, 9","Puntos de luz - PRIEGODECÓRDOBA  - idSig: 1916533","394127","4144533","PRIEGO DE CÓRDOBA"]
["1017","202408","NDA.ENE.007.1975663","5088","367","9","0","2064","2648","0","Sodio de alta presión","Paseo del Moreal, 27","Puntos de luz - LACARLOTA  - idSig: 1975663","328886","4169867","LA CARLOTA"]
["1022","202504","NDA.ENE.007.1983690","1411","0","0","0","42","1369","0","LED","Avenida Chartrettes, 25","Puntos de luz - DOÑAMENCIA  - idSig: 1983690","380382","4156516","DOÑA MENCIA"]
["1040","202506","NDA.ENE.007.1898065","48","0","0","0","19","29","0","LED","Calle San José, 22","Puntos de luz - MONTALBÁNDECÓRDOBA  - idSig: 1898065","345633","4160799","MONTALBÁN DE CÓRDOBA"]
["1026","202406","NDA.ENE.007.1904638","854","0","0","0","0","854","0","LED","","Puntos de luz - ESPIEL  - idSig: 1904638","322716","4228427","ESPIEL"]
["1042","202406","NDA.ENE.007.1942490","3561","0","0","0","0","3561","0","LED","","Puntos de luz - MONTILLA  - idSig: 1942490","353589","4160207","MONTILLA"]
["1060","202310","NDA.ENE.007.1748199","370","3","0","0","9","358","0","LED","Calle Iglesia, 36","Puntos de luz - SANTAEUFEMIA  - idSig: 1748199","334207","4273821","SANTAELLA"]
["1068","202510","NDA.ENE.007.1787456","283","22","0","0","0","261","0","LED","Avenida Andalucía, 40","Puntos de luz - VILLAHARTA  - idSig: 1787456","333147","4223104","VILLAHARTA"]
["1055","202509","NDA.ENE.007.1917187","1251","32","6","0","27","1186","0","LED","Calle San Luis, 28","Puntos de luz - PRIEGODECÓRDOBA  - idSig: 1917187","394286","4144417","PRIEGO DE CÓRDOBA"]
["1017","202408","NDA.ENE.007.1784171","5088","367","9","0","2064","2648","0","LED","Calle Prolongacion Ronda Sur, 4","Puntos de luz - LACARLOTA  - idSig: 1784171","329589","4170442","LA CARLOTA"]
["1008","202511","NDA.ENE.007.1904149","1279","7","9","0","0","1263","0","LED","NO ENCONTRADO","Puntos de luz - BELALCÁZAR  - idSig: 1904149","311634","4272189","BELALCÁZAR"]
["1037","202506","NDA.ENE.007.1987385","233","7","0","61","0","165","0","Fluorescentes","","Puntos de luz - IZNÁJAR  - idSig: 1987385","383107","4123876","IZNÁJAR"]
["1026","202311","NDA.ENE.007.1973936","52","52","0","0","0","0","0","Vapor de mercurio","Calle Tercera, 1","Puntos de luz - ESPIEL  - idSig: 1973936","330965","4219648","ESPIEL"]
["1013","202503","NDA.ENE.007.1948727","1827","0","2","0","20","1805","0","LED","Calle Rey Boabdil, 2","Puntos de luz - CABRA  - idSig: 1948727","373443","4148573","CABRA"]
["1051","202410","NDA.ENE.007.1801959","611","0","7","0","123","481","0","Sodio de alta presión","","Puntos de luz - PEDROCHE  - idSig: 1801959","346347","4255138","PEDROCHE"]
["1002","202504","NDA.ENE.007.1806588","959","37","23","0","291","608","0","Sodio de alta presión","Calle Curva de San José, 22","Puntos de luz - AGUILARDELAFRONTERA  - idSig: 1806588","353878","4153646","AGUILAR DE LA FRONTERA"]
["1055","202509","NDA.ENE.007.1916467","1251","32","6","0","27","1186","0","LED","Calle Nuestra Señora de los Remedios, 7","Puntos de luz - PRIEGODECÓRDOBA  - idSig: 1916467","393732","4144353","PRIEGO DE CÓRDOBA"]
["1035","202412","NDA.ENE.007.1902341","2332","23","6","0","56","2247","0","LED","Plaza de España, 11","Puntos de luz - HINOJOSADELDUQUE  - idSig: 1902341","312553","4263844","HINOJOSA DEL DUQUE"]
["1057","202406","NDA.ENE.007.1883351","2030","38","11","2","445","1534","0","Sodio de alta presión","Calle Alfonso Ariza, 10","Puntos de luz - LARAMBLA  - idSig: 1883351","346866","4163783","LA RAMBLA"]
["1017","202408","NDA.ENE.007.1783250","5088","367","9","0","2064","2648","0","Vapor de mercurio","Calle los Nogales, 4","Puntos de luz - LACARLOTA  - idSig: 1783250","327889","4173850","LA CARLOTA"]
["1037","202508","NDA.ENE.007.1989063","569","8","10","4","9","538","0","LED","Plaza Nueva, 4","Puntos de luz - IZNÁJAR  - idSig: 1989063","384040","4124200","IZNÁJAR"]
["1013","202503","NDA.ENE.007.1948502","1827","0","2","0","20","1805","0","LED","Urbanización Juan Ramón Jiménez, 3","Puntos de luz - CABRA  - idSig: 1948502","372881","4148558","CABRA"]
["1042","202406","NDA.ENE.007.1940113","3561","0","0","0","0","3561","0","LED","Calle Juan de la Cierva, 7","Puntos de luz - MONTILLA  - idSig: 1940113","353439","4159860","MONTILLA"]
["1051","202410","NDA.ENE.007.1802116","611","0","7","0","123","481","0","LED","Calle Ocaña de Colombia, 1","Puntos de luz - PEDROCHE  - idSig: 1802116","345772","4254692","PEDROCHE"]
["1002","202406","NDA.ENE.007.1807981","393","131","63","0","157","42","0","Sodio de alta presión","Calle Pozos, 8","Puntos de luz - AGUILARDELAFRONTERA  - idSig: 1807981","353676","4153113","AGUILAR DE LA FRONTERA"]
["1055","202508","NDA.ENE.007.1918227","1856","78","21","4","53","1700","0","LED","Calle Obispo Caballero, 12","Puntos de luz - PRIEGODECÓRDOBA  - idSig: 1918227","394484","4144105","PRIEGO DE CÓRDOBA"]
["1066","202506","NDA.ENE.007.1811922","871","21","73","0","157","620","0","Sodio de alta presión","Plaza Constitución, 8","Puntos de luz - VILLADELRÍO  - idSig: 1811922","386659","4204654","VILLA DEL RÍO"]
["1017","202408","NDA.ENE.007.1782365","5088","367","9","0","2064","2648","0","LED","","Puntos de luz - LACARLOTA  - idSig: 1782365","333639","4175003","LA CARLOTA"]
["1017","202408","NDA.ENE.007.1783674","5088","367","9","0","2064","2648","0","Sodio de alta presión","","Puntos de luz - LACARLOTA  - idSig: 1783674","334772","4175132","LA CARLOTA"]
["1075","202504","NDA.ENE.007.1984771","115","0","0","0","28","87","0","Sodio de alta presión","","Puntos de luz - ZUHEROS  - idSig: 1984771","384052","4155842","ZUHEROS"]
["1013","202503","NDA.ENE.007.1947665","1827","0","2","0","20","1805","0","LED","Calle José Ruiz Moreno, 16","Puntos de luz - CABRA  - idSig: 1947665","372457","4148626","CABRA"]
["1042","202406","NDA.ENE.007.1940695","3561","0","0","0","0","3561","0","LED","Calle Molinos Baja, 2","Puntos de luz - MONTILLA  - idSig: 1940695","355803","4161536","MONTILLA"]
["1053","202408","NDA.ENE.007.1975454","523","1","0","0","4","518","0","LED","","Puntos de luz - POSADAS  - idSig: 1975454","312424","4185493","POSADAS"]
["1031","202310","NDA.ENE.007.1724590","19","0","0","0","0","19","0","LED","Calle Baja, 41","Puntos de luz - FUENTETÓJAR  - idSig: 1724590","398552","4152345","FUENTE TÓJAR"]
["1055","202508","NDA.ENE.007.1917718","1856","78","21","4","53","1700","0","LED","Calle Loja, 53","Puntos de luz - PRIEGODECÓRDOBA  - idSig: 1917718","394286","4143718","PRIEGO DE CÓRDOBA"]
["1057","202406","NDA.ENE.007.1881873","2030","38","11","2","445","1534","0","LED","Calle Redonda, 57","Puntos de luz - LARAMBLA  - idSig: 1881873","346165","4163370","LA RAMBLA"]
["1017","202408","NDA.ENE.007.1975876","5088","367","9","0","2064","2648","0","LED","Plaza Matrona Teresa Crespo Romero, 2","Puntos de luz - LACARLOTA  - idSig: 1975876","329192","4171350","LA CARLOTA"]
["1044","202406","NDA.ENE.007.1898415","527","6","34","4","418","65","0","Sodio de alta presión","Calle Córdoba, 25","Puntos de luz - MONTURQUE  - idSig: 1898415","360107","4148216","MONTURQUE"]
["1013","202503","NDA.ENE.007.1949703","1827","0","2","0","20","1805","0","LED","Calle Rafael Leña Caballero, 6","Puntos de luz - CABRA  - idSig: 1949703","372871","4148145","CABRA"]
["1042","202406","NDA.ENE.007.1942110","3561","0","0","0","0","3561","0","LED","Calle Fuente de la Higuera, 18","Puntos de luz - MONTILLA  - idSig: 1942110","355212","4160375","MONTILLA"]
["1028","202406","NDA.ENE.007.1943481","180","9","28","0","2","141","0","LED","Camino del Calvario, 22","Puntos de luz - FUENTELALANCHA  - idSig: 1943481","321341","4254503","FUENTE LA LANCHA"]
["1002","202507","NDA.ENE.007.1987893","497","24","0","0","22","451","0","Sodio de alta presión","Calle Inesperada, 33","Puntos de luz - AGUILARDELAFRONTERA  - idSig: 1987893","353948","4153251","AGUILAR DE LA FRONTERA"]
["1055","202509","NDA.ENE.007.1989465","1251","32","6","0","27","1186","0","LED","","Puntos de luz - PRIEGODECÓRDOBA  - idSig: 1989465","394193","4143626","PRIEGO DE CÓRDOBA"]
["1066","202505","NDA.ENE.007.1749821","966","9","111","25","215","606","0","LED","Calle Árbol del Amor, 24","Puntos de luz - VILLADELRÍO  - idSig: 1749821","387047","4204381","VILLA DEL RÍO"]
["1017","202408","NDA.ENE.007.1782030","5088","367","9","0","2064","2648","0","Sodio de alta presión","Avenida de la Paz, 112","Puntos de luz - LACARLOTA  - idSig: 1782030","329480","4170582","LA CARLOTA"]
["1062","202410","NDA.ENE.007.1842013","799","0","83","0","231","485","0","Sodio de alta presión","Calle Enanos, 32","Puntos de luz - TORRECAMPO  - idSig: 1842013","353818","4259995","TORRECAMPO"]
["1044","202406","NDA.ENE.007.1898765","527","6","34","4","418","65","0","Sodio de alta presión","Calle Reyes Católicos, 64","Puntos de luz - MONTURQUE  - idSig: 1898765","360347","4148057","MONTURQUE"]
["1073","202406","NDA.ENE.007.1787811","721","0","0","9","33","679","0","LED","Carretera de Córdoba, 18","Puntos de luz - VILLAVICIOSADECÓRDOBA  - idSig: 1787811","323733","4215976","VILLAVICIOSA DE CÓRDOBA"]
["1013","202503","NDA.ENE.007.1947336","1827","0","2","0","20","1805","0","LED","Calle Silos, 12","Puntos de luz - CABRA  - idSig: 1947336","371764","4148385","CABRA"]
["1053","202408","NDA.ENE.007.1975465","523","1","0","0","4","518","0","LED","","Puntos de luz - POSADAS  - idSig: 1975465","312127","4185397","POSADAS"]
["1019","202512","NDA.ENE.007.1715812","1632","6","12","6","5","1603","0","LED","Calle Cuchilleros, 23","Puntos de luz - CASTRODELRÍO  - idSig: 1715812","369362","4172155","CASTRO DEL RÍO"]
["1055","202508","NDA.ENE.007.1911235","1856","78","21","4","53","1700","0","LED","Calle Callejón (El Esparragal), 4","Puntos de luz - PRIEGODECÓRDOBA  - idSig: 1911235","392609","4151155","PRIEGO DE CÓRDOBA"]
["1057","202406","NDA.ENE.007.1883183","2030","38","11","2","445","1534","0","Halogenuros","Calle Espiritu Santo, 33","Puntos de luz - LARAMBLA  - idSig: 1883183","346462","4163241","LA RAMBLA"]
["1017","202408","NDA.ENE.007.1975189","5088","367","9","0","2064","2648","0","Sodio de alta presión","Calle los Anades, 2","Puntos de luz - LACARLOTA  - idSig: 1975189","328791","4172242","LA CARLOTA"]
["1062","202410","NDA.ENE.007.1842132","799","0","83","0","231","485","0","LED","","Puntos de luz - TORRECAMPO  - idSig: 1842132","354006","4259895","TORRECAMPO"]
["1048","202510","NDA.ENE.007.1786198","307","6","0","1","0","300","0","LED","Calle Alameda, 5","Puntos de luz - PALENCIANA  - idSig: 1786198","359355","4123438","PALENCIANA"]
["1013","202504","NDA.ENE.007.1950374","1674","0","18","0","67","1589","0","LED","Calle Ben Mocaden, 62","Puntos de luz - CABRA  - idSig: 1950374","373934","4148283","CABRA"]
["1042","202406","NDA.ENE.007.1939917","3561","0","0","0","0","3561","0","LED","","Puntos de luz - MONTILLA  - idSig: 1939917","353179","4159574","MONTILLA"]
["1002","202504","NDA.ENE.007.1808481","959","37","23","0","291","608","0","LED","Calle los Quejigares, 92","Puntos de luz - AGUILARDELAFRONTERA  - idSig: 1808481","353149","4151807","AGUILAR DE LA FRONTERA"]
["1019","202512","NDA.ENE.007.1992357","1632","6","12","6","5","1603","0","LED","NO ENCONTRADO","Puntos de luz - CASTRODELRÍO  - idSig: 1992357","369229","4171985","CASTRO DEL RÍO"]
["1055","202508","NDA.ENE.007.1918477","1856","78","21","4","53","1700","0","LED","Plaza de la Constitución, 10","Puntos de luz - PRIEGODECÓRDOBA  - idSig: 1918477","394283","4144209","PRIEGO DE CÓRDOBA"]
["1066","202506","NDA.ENE.007.1750180","871","21","73","0","157","620","0","LED","Calle Caballeros, 13","Puntos de luz - VILLADELRÍO  - idSig: 1750180","386252","4204539","VILLA DEL RÍO"]
["1017","202408","NDA.ENE.007.1976501","5088","367","9","0","2064","2648","0","LED","Paseo Profesor Tierno Galvan, 7","Puntos de luz - LACARLOTA  - idSig: 1976501","329432","4171043","LA CARLOTA"]
["1037","202507","NDA.ENE.007.1727729","690","8","2","0","1","679","0","LED","Calle Cruz de Algaida, 51","Puntos de luz - IZNÁJAR  - idSig: 1727729","381873","4121051","IZNÁJAR"]
["1040","202406","NDA.ENE.007.1973865","859","0","11","0","298","550","0","LED","","Puntos de luz - MONTALBÁNDECÓRDOBA  - idSig: 1973865","345760","4161299","MONTALBÁN DE CÓRDOBA"]
["1013","202502","NDA.ENE.007.1947781","446","0","0","0","5","441","0","LED","Calle Amapola, 1","Puntos de luz - CABRA  - idSig: 1947781","372415","4148751","CABRA"]
["1042","202406","NDA.ENE.007.1940502","3561","0","0","0","0","3561","0","LED","Plaza de la Rosa, 8","Puntos de luz - MONTILLA  - idSig: 1940502","355384","4161617","MONTILLA"]
["1002","202504","NDA.ENE.007.1806521","959","37","23","0","291","608","0","LED","Calle Cuestezuela, 11","Puntos de luz - AGUILARDELAFRONTERA  - idSig: 1806521","353477","4153793","AGUILAR DE LA FRONTERA"]
["1035","202412","NDA.ENE.007.1977518","2332","23","6","0","56","2247","0","LED","Calle Séneca, 12","Puntos de luz - HINOJOSADELDUQUE  - idSig: 1977518","312454","4262992","HINOJOSA DEL DUQUE"]
["1055","202510","NDA.ENE.007.1990743","1399","97","23","20","113","1146","0","Sodio de alta presión","Calle Cádiz, 4","Puntos de luz - PRIEGODECÓRDOBA  - idSig: 1990743","393408","4144371","PRIEGO DE CÓRDOBA"]
["1015","202406","NDA.ENE.007.1847153","593","0","0","0","25","568","0","LED","Calle Arenal, 52","Puntos de luz - CARCABUEY  - idSig: 1847153","387395","4145190","CARCABUEY"]
["1017","202408","NDA.ENE.007.1781091","5088","367","9","0","2064","2648","0","LED","Calle Isabel II, 25","Puntos de luz - LACARLOTA  - idSig: 1781091","329467","4171317","LA CARLOTA"]
["1040","202406","NDA.ENE.007.1898091","859","0","11","0","298","550","0","LED","Calle Ancha, 196","Puntos de luz - MONTALBÁNDECÓRDOBA  - idSig: 1898091","345317","4160492","MONTALBÁN DE CÓRDOBA"]
["1026","202406","NDA.ENE.007.1808883","854","0","0","0","0","854","0","LED","Calle Urbanizacion la Molina C/B, 13","Puntos de luz - ESPIEL  - idSig: 1808883","323090","4228803","ESPIEL"]
["1042","202406","NDA.ENE.007.1941830","3561","0","0","0","0","3561","0","LED","","Puntos de luz - MONTILLA  - idSig: 1941830","354251","4160444","MONTILLA"]
["1046","202406","NDA.ENE.007.1810847","1090","3","14","0","91","982","0","LED","Calle San Pedro, 16","Puntos de luz - NUEVACARTEYA  - idSig: 1810847","370373","4160902","NUEVA CARTEYA"]
["1019","202512","NDA.ENE.007.1992392","1632","6","12","6","5","1603","0","LED","NO ENCONTRADO","Puntos de luz - CASTRODELRÍO  - idSig: 1992392","369225","4172063","CASTRO DEL RÍO"]
["1055","202508","NDA.ENE.007.1911282","1856","78","21","4","53","1700","0","LED","Calle la Sierra (El Esparragal), 14","Puntos de luz - PRIEGODECÓRDOBA  - idSig: 1911282","392559","4151409","PRIEGO DE CÓRDOBA"]
["1055","202510","NDA.ENE.007.1916288","1399","97","23","20","113","1146","0","LED","Calle Córdoba, 13","Puntos de luz - PRIEGODECÓRDOBA  - idSig: 1916288","393553","4144332","PRIEGO DE CÓRDOBA"]
["1057","202406","NDA.ENE.007.1882539","2030","38","11","2","445","1534","0","LED","","Puntos de luz - LARAMBLA  - idSig: 1882539","347266","4163623","LA RAMBLA"]
["1022","202504","NDA.ENE.007.1759289","1411","0","0","0","42","1369","0","LED","Calle José Couso, 8","Puntos de luz - DOÑAMENCIA  - idSig: 1759289","380236","4156634","DOÑA MENCIA"]
["1040","202506","NDA.ENE.007.1973885","48","0","0","0","19","29","0","LED","Avenida Primero de Mayo, 59","Puntos de luz - MONTALBÁNDECÓRDOBA  - idSig: 1973885","345815","4161233","MONTALBÁN DE CÓRDOBA"]
["1013","202502","NDA.ENE.007.1980374","446","0","0","0","5","441","0","LED","Avenida Fuente de las Piedras, 2","Puntos de luz - CABRA  - idSig: 1980374","372622","4148822","CABRA"]
["1013","202503","NDA.ENE.007.1949479","1827","0","2","0","20","1805","0","LED","Calle Poeta Lucano, 23","Puntos de luz - CABRA  - idSig: 1949479","372546","4148571","CABRA"]
["1051","202410","NDA.ENE.007.1802041","611","0","7","0","123","481","0","LED","Calle Arzobispo Moya, 15","Puntos de luz - PEDROCHE  - idSig: 1802041","346212","4254947","PEDROCHE"]
["1019","202512","NDA.ENE.007.1905726","1632","6","12","6","5","1603","0","LED","Ronda Norte, 6","Puntos de luz - CASTRODELRÍO  - idSig: 1905726","369278","4172863","CASTRO DEL RÍO"]
["1055","202511","NDA.ENE.007.1917383","1001","284","21","0","74","622","0","LED","Calle Rute, 36","Puntos de luz - PRIEGODECÓRDOBA  - idSig: 1917383","393943","4143735","PRIEGO DE CÓRDOBA"]
["1066","202506","NDA.ENE.007.1987073","871","21","73","0","157","620","0","Sodio de alta presión","Avenida Ribera de San Isidro Labrador, 57","Puntos de luz - VILLADELRÍO  - idSig: 1987073","386282","4204745","VILLA DEL RÍO"]
["1017","202408","NDA.ENE.007.1781397","5088","367","9","0","2064","2648","0","LED","Calle Clarin, 17","Puntos de luz - LACARLOTA  - idSig: 1781397","324585","4175458","LA CARLOTA"]
["1008","202511","NDA.ENE.007.1848741","1279","7","9","0","0","1263","0","LED","Calle Sevilla, 56","Puntos de luz - BELALCÁZAR  - idSig: 1848741","310945","4271746","BELALCÁZAR"]
["1020","202506","NDA.ENE.007.1846753","38","0","0","0","21","17","0","Sodio de alta presión","Calle Sol, 0","Puntos de luz - CONQUISTA  - idSig: 1846753","368905","4252219","CONQUISTA"]
["1013","202502","NDA.ENE.007.1950462","446","0","0","0","5","441","0","LED","","Puntos de luz - CABRA  - idSig: 1950462","372276","4148913","CABRA"]
["1051","202410","NDA.ENE.007.1802255","611","0","7","0","123","481","0","LED","Calle Damas, 46","Puntos de luz - PEDROCHE  - idSig: 1802255","345783","4254588","PEDROCHE"]
["1019","202512","NDA.ENE.007.1714949","1632","6","12","6","5","1603","0","LED","Calle los Molinos, 13","Puntos de luz - CASTRODELRÍO  - idSig: 1714949","369718","4172141","CASTRO DEL RÍO"]
["1055","202509","NDA.ENE.007.1918030","1251","32","6","0","27","1186","0","LED","Calle Duque de Rivas, 5","Puntos de luz - PRIEGODECÓRDOBA  - idSig: 1918030","394208","4144075","PRIEGO DE CÓRDOBA"]
["1066","202506","NDA.ENE.007.1905829","871","21","73","0","157","620","0","Halogenuros","","Puntos de luz - VILLADELRÍO  - idSig: 1905829","386366","4203885","VILLA DEL RÍO"]
["1057","202406","NDA.ENE.007.1883465","2030","38","11","2","445","1534","0","LED","","Puntos de luz - LARAMBLA  - idSig: 1883465","346849","4163898","LA RAMBLA"]
["1017","202408","NDA.ENE.007.1886250","5088","367","9","0","2064","2648","0","Sodio de alta presión","","Puntos de luz - LACARLOTA  - idSig: 1886250","329644","4171708","LA CARLOTA"]
["1037","202507","NDA.ENE.007.1988397","690","8","2","0","1","679","0","LED","Calle Campaña, 4","Puntos de luz - IZNÁJAR  - idSig: 1988397","388976","4130901","IZNÁJAR"]
["1013","202504","NDA.ENE.007.1983368","1674","0","18","0","67","1589","0","LED","Avenida Fuente del Río, 83","Puntos de luz - CABRA  - idSig: 1983368","373851","4147595","CABRA"]
["1042","202406","NDA.ENE.007.1940093","3561","0","0","0","0","3561","0","LED","Calle San Francisco de Borja, 26","Puntos de luz - MONTILLA  - idSig: 1940093","356142","4162300","MONTILLA"]
["1051","202410","NDA.ENE.007.1876251","611","0","7","0","123","481","0","LED","Calle Real, 47","Puntos de luz - PEDROCHE  - idSig: 1876251","346434","4255097","PEDROCHE"]
["1019","202512","NDA.ENE.007.1715545","1632","6","12","6","5","1603","0","LED","Calle Mucho Trigo, 34","Puntos de luz - CASTRODELRÍO  - idSig: 1715545","369017","4172389","CASTRO DEL RÍO"]
["1035","202406","NDA.ENE.007.1900902","359","1","0","0","51","307","0","Sodio de alta presión","","Puntos de luz - HINOJOSADELDUQUE  - idSig: 1900902","311913","4264728","HINOJOSA DEL DUQUE"]
["1066","202505","NDA.ENE.007.1750199","966","9","111","25","215","606","0","LED","Calle Juan de la Cruz Criado, 7","Puntos de luz - VILLADELRÍO  - idSig: 1750199","386693","4204571","VILLA DEL RÍO"]
["1017","202408","NDA.ENE.007.1875104","5088","367","9","0","2064","2648","0","LED","Avenida Carlos III, 3","Puntos de luz - LACARLOTA  - idSig: 1875104","329696","4171458","LA CARLOTA"]
["1017","202408","NDA.ENE.007.1975309","5088","367","9","0","2064","2648","0","Sodio de alta presión","Calle la Viña, 47","Puntos de luz - LACARLOTA  - idSig: 1975309","328339","4172517","LA CARLOTA"]
["1037","202507","NDA.ENE.007.1988196","690","8","2","0","1","679","0","LED","Barriada El Chaparrón, 5","Puntos de luz - IZNÁJAR  - idSig: 1988196","383966","4126759","IZNÁJAR"]
["1013","202503","NDA.ENE.007.1950181","1827","0","2","0","20","1805","0","LED","Calle San Fernando, 2","Puntos de luz - CABRA  - idSig: 1950181","373586","4148733","CABRA"]
["1042","202406","NDA.ENE.007.1941399","3561","0","0","0","0","3561","0","LED","Calle Médico Cabello, 10","Puntos de luz - MONTILLA  - idSig: 1941399","355097","4161003","MONTILLA"]
["1002","202503","NDA.ENE.007.1807816","183","6","0","0","51","126","0","LED","Avenida de Córdoba, 5","Puntos de luz - AGUILARDELAFRONTERA  - idSig: 1807816","353897","4153278","AGUILAR DE LA FRONTERA"]
["1035","202412","NDA.ENE.007.1902011","2332","23","6","0","56","2247","0","LED","Calle León XIII, 40","Puntos de luz - HINOJOSADELDUQUE  - idSig: 1902011","312358","4263930","HINOJOSA DEL DUQUE"]
["1035","202412","NDA.ENE.007.1977553","2332","23","6","0","56","2247","0","LED","Calle San Gregorio, 155","Puntos de luz - HINOJOSADELDUQUE  - idSig: 1977553","312039","4263086","HINOJOSA DEL DUQUE"]
["1055","202509","NDA.ENE.007.1917281","1251","32","6","0","27","1186","0","LED","Calle Zafiro, 1","Puntos de luz - PRIEGODECÓRDOBA  - idSig: 1917281","394452","4143440","PRIEGO DE CÓRDOBA"]
["1017","202408","NDA.ENE.007.1781936","5088","367","9","0","2064","2648","0","Sodio de alta presión","","Puntos de luz - LACARLOTA  - idSig: 1781936","334037","4170817","LA CARLOTA"]
["1022","202504","NDA.ENE.007.1805521","1411","0","0","0","42","1369","0","LED","Calle Oreja de la Mula, 1","Puntos de luz - DOÑAMENCIA  - idSig: 1805521","380553","4157181","DOÑA MENCIA"]
["1071","202406","NDA.ENE.007.1788498","517","0","0","0","1","516","0","LED","Calle Portales, 37","Puntos de luz - VILLANUEVADELREY  - idSig: 1788498","311434","4229896","VILLANUEVA DEL REY"]
["1013","202503","NDA.ENE.007.1949281","1827","0","2","0","20","1805","0","LED","Calle Santa Ana, 29","Puntos de luz - CABRA  - idSig: 1949281","372665","4148107","CABRA"]
["1060","202310","NDA.ENE.007.1748432","370","3","0","0","9","358","0","LED","Calle Toledo, 4","Puntos de luz - SANTAEUFEMIA  - idSig: 1748432","334199","4273838","SANTAELLA"]
["1039","202406","NDA.ENE.007.1899323","980","162","0","0","0","818","0","Vapor de mercurio","Calle Doña Mencia, 412","Puntos de luz - LUQUE  - idSig: 1899323","386495","4159950","LUQUE"]
["1019","202512","NDA.ENE.007.1992636","1632","6","12","6","5","1603","0","LED","NO ENCONTRADO","Puntos de luz - CASTRODELRÍO  - idSig: 1992636","365118","4159005","CASTRO DEL RÍO"]
["1055","202511","NDA.ENE.007.1988390","1001","284","21","0","74","622","0","Vapor de mercurio","NO ENCONTRADO","Puntos de luz - PRIEGODECÓRDOBA  - idSig: 1988390","402264","4138929","PRIEGO DE CÓRDOBA"]
["1017","202408","NDA.ENE.007.1974665","5088","367","9","0","2064","2648","0","LED","","Puntos de luz - LACARLOTA  - idSig: 1974665","334147","4174783","LA CARLOTA"]
["1017","202408","NDA.ENE.007.1782272","5088","367","9","0","2064","2648","0","Sodio de alta presión","Calle la Rivera, 2","Puntos de luz - LACARLOTA  - idSig: 1782272","333877","4170684","LA CARLOTA"]
["1059","202303","NDA.ENE.007.1842793","8","0","0","0","2","6","0","LED","Calle del Mercado, 5","Puntos de luz - SANSEBASTIÁNDELOSBALLESTEROS  - idSig: 1842793","339036","4169098","SAN SEBASTIÁN DE LOS BALLESTEROS"]
["1040","202406","NDA.ENE.007.1973886","859","0","11","0","298","550","0","Sodio de alta presión","Urbanización Cerrillo de la Cruz, 41","Puntos de luz - MONTALBÁNDECÓRDOBA  - idSig: 1973886","345691","4161168","MONTALBÁN DE CÓRDOBA"]
["1033","202406","NDA.ENE.007.1785291","441","0","0","0","2","439","0","LED","Calle la Liebre, 13","Puntos de luz - GUADALCÁZAR  - idSig: 1785291","328393","4181345","GUADALCÁZAR"]
["1039","202406","NDA.ENE.007.1899514","980","162","0","0","0","818","0","LED","Calle el Olivo, 10","Puntos de luz - LUQUE  - idSig: 1899514","387194","4158079","LUQUE"]
["1019","202512","NDA.ENE.007.1715312","1632","6","12","6","5","1603","0","LED","Calle Baño, 13","Puntos de luz - CASTRODELRÍO  - idSig: 1715312","369466","4172734","CASTRO DEL RÍO"]
["1055","202508","NDA.ENE.007.1988935","1856","78","21","4","53","1700","0","LED","Plaza Juan Pablo II, 2","Puntos de luz - PRIEGODECÓRDOBA  - idSig: 1988935","394367","4143849","PRIEGO DE CÓRDOBA"]
["1055","202511","NDA.ENE.007.1991202","1001","284","21","0","74","622","0","LED","Calle Callejón (Zagrilla Alta), 12","Puntos de luz - PRIEGODECÓRDOBA  - idSig: 1991202","390076","4149552","PRIEGO DE CÓRDOBA"]
["1057","202406","NDA.ENE.007.1883247","2030","38","11","2","445","1534","0","LED","Calle Cazorla, 69","Puntos de luz - LARAMBLA  - idSig: 1883247","346534","4163457","LA RAMBLA"]
["1008","202511","NDA.ENE.007.1849227","1279","7","9","0","0","1263","0","LED","Calle Cruz, 13","Puntos de luz - BELALCÁZAR  - idSig: 1849227","310975","4272448","BELALCÁZAR"]
["1004","202406","NDA.ENE.007.1704882","886","102","1","39","12","732","0","LED","Calle Polígono Industrial los Bermejales Vial 2, 36","Puntos de luz - ALMEDINILLA  - idSig: 1704882","402642","4143858","ALMEDINILLA"]
["1026","202406","NDA.ENE.007.1973465","854","0","0","0","0","854","0","LED","Avenida de La Renfe, 1","Puntos de luz - ESPIEL  - idSig: 1973465","337404","4216024","ESPIEL"]
["1013","202502","NDA.ENE.007.1949455","446","0","0","0","5","441","0","LED","Avenida Belén, 38","Puntos de luz - CABRA  - idSig: 1949455","372705","4148966","CABRA"]
["1042","202406","NDA.ENE.007.1941696","3561","0","0","0","0","3561","0","LED","Calle Manuel Rodríguez `Manolete`, 11","Puntos de luz - MONTILLA  - idSig: 1941696","354565","4160528","MONTILLA"]
["1053","202408","NDA.ENE.007.1818488","523","1","0","0","4","518","0","LED","Calle Oro, 6","Puntos de luz - POSADAS  - idSig: 1818488","314764","4185794","POSADAS"]
["1035","202412","NDA.ENE.007.1977307","2332","23","6","0","56","2247","0","LED","","Puntos de luz - HINOJOSADELDUQUE  - idSig: 1977307","313336","4262972","HINOJOSA DEL DUQUE"]
["1055","202510","NDA.ENE.007.1915612","1399","97","23","20","113","1146","0","LED","Calle Manuel Santana, 14","Puntos de luz - PRIEGODECÓRDOBA  - idSig: 1915612","393283","4144696","PRIEGO DE CÓRDOBA"]
["1017","202408","NDA.ENE.007.1781073","5088","367","9","0","2064","2648","0","LED","Calle Severo Ochoa, 11","Puntos de luz - LACARLOTA  - idSig: 1781073","329528","4171454","LA CARLOTA"]
["1022","202504","NDA.ENE.007.1716730","1411","0","0","0","42","1369","0","LED","Calle Mina, 19","Puntos de luz - DOÑAMENCIA  - idSig: 1716730","380258","4157376","DOÑA MENCIA"]
["1073","202406","NDA.ENE.007.1876234","721","0","0","9","33","679","0","LED","","Puntos de luz - VILLAVICIOSADECÓRDOBA  - idSig: 1876234","323328","4215755","VILLAVICIOSA DE CÓRDOBA"]
["1013","202504","NDA.ENE.007.1983829","1674","0","18","0","67","1589","0","LED","Calle Santa Teresa de Jornet, 20","Puntos de luz - CABRA  - idSig: 1983829","373708","4148814","CABRA"]
["1042","202406","NDA.ENE.007.1941539","3561","0","0","0","0","3561","0","LED","Calle las Prietas, 38","Puntos de luz - MONTILLA  - idSig: 1941539","355373","4160779","MONTILLA"]
["1053","202407","NDA.ENE.007.1818855","1045","0","0","38","46","961","0","LED","Avenida Estación, 39","Puntos de luz - POSADAS  - idSig: 1818855","314305","4186046","POSADAS"]
["1002","202506","NDA.ENE.007.1807543","480","2","4","0","4","470","0","LED","Calle Verneuil Sur Seine, 97","Puntos de luz - AGUILARDELAFRONTERA  - idSig: 1807543","352993","4152902","AGUILAR DE LA FRONTERA"]
["1055","202510","NDA.ENE.007.1915698","1399","97","23","20","113","1146","0","LED","Plaza Francisco Tejero Steger, 4","Puntos de luz - PRIEGODECÓRDOBA  - idSig: 1915698","392991","4144563","PRIEGO DE CÓRDOBA"]
["1066","202505","NDA.ENE.007.1905371","966","9","111","25","215","606","0","Sodio de alta presión","Avenida de Los Pinos, 0","Puntos de luz - VILLADELRÍO  - idSig: 1905371","385196","4205382","VILLA DEL RÍO"]
["1017","202408","NDA.ENE.007.1783403","5088","367","9","0","2064","2648","0","LED","","Puntos de luz - LACARLOTA  - idSig: 1783403","332582","4169007","LA CARLOTA"]
["1062","202410","NDA.ENE.007.1841946","799","0","83","0","231","485","0","LED","Calle Gracia, 48","Puntos de luz - TORRECAMPO  - idSig: 1841946","353488","4259555","TORRECAMPO"]
["1026","202406","NDA.ENE.007.1904654","854","0","0","0","0","854","0","LED","Carretera N-432A de Granada a Badajoz, 1","Puntos de luz - ESPIEL  - idSig: 1904654","323336","4228590","ESPIEL"]
["1013","202503","NDA.ENE.007.1980600","1827","0","2","0","20","1805","0","LED","Calle Norte, 29","Puntos de luz - CABRA  - idSig: 1980600","372327","4148492","CABRA"]
["1042","202406","NDA.ENE.007.1940445","3561","0","0","0","0","3561","0","LED","Calle Córdoba, 45","Puntos de luz - MONTILLA  - idSig: 1940445","355148","4161734","MONTILLA"]
["1039","202406","NDA.ENE.007.1899531","980","162","0","0","0","818","0","LED","Calle el Prado, 23","Puntos de luz - LUQUE  - idSig: 1899531","387042","4157359","LUQUE"]
["1035","202412","NDA.ENE.007.1902028","2332","23","6","0","56","2247","0","LED","Calle Fontanilla, 61","Puntos de luz - HINOJOSADELDUQUE  - idSig: 1902028","313109","4263331","HINOJOSA DEL DUQUE"]
["1055","202509","NDA.ENE.007.1918436","1251","32","6","0","27","1186","0","LED","Calle Ribera de Molinos, 14","Puntos de luz - PRIEGODECÓRDOBA  - idSig: 1918436","394394","4144489","PRIEGO DE CÓRDOBA"]
["1057","202406","NDA.ENE.007.1882648","2030","38","11","2","445","1534","0","LED","","Puntos de luz - LARAMBLA  - idSig: 1882648","346409","4163966","LA RAMBLA"]
["1017","202408","NDA.ENE.007.1976171","5088","367","9","0","2064","2648","0","Sodio de alta presión","","Puntos de luz - LACARLOTA  - idSig: 1976171","327349","4165345","LA CARLOTA"]
["1037","202507","NDA.ENE.007.1987470","690","8","2","0","1","679","0","LED","Calle Real (Ventorros de Balerma), 7","Puntos de luz - IZNÁJAR  - idSig: 1987470","388586","4121373","IZNÁJAR"]
["1013","202504","NDA.ENE.007.1949381","1674","0","18","0","67","1589","0","LED","Calle Don Juan de Borbon, 12","Puntos de luz - CABRA  - idSig: 1949381","373819","4147958","CABRA"]
["1042","202406","NDA.ENE.007.1940857","3561","0","0","0","0","3561","0","LED","Calle Pablo Neruda, 8","Puntos de luz - MONTILLA  - idSig: 1940857","355902","4161475","MONTILLA"]
["1051","202410","NDA.ENE.007.1801833","611","0","7","0","123","481","0","LED","","Puntos de luz - PEDROCHE  - idSig: 1801833","345991","4255049","PEDROCHE"]
["1002","202406","NDA.ENE.007.1806321","393","131","63","0","157","42","0","Sodio de alta presión","Avenida de Córdoba, 65","Puntos de luz - AGUILARDELAFRONTERA  - idSig: 1806321","353953","4153971","AGUILAR DE LA FRONTERA"]
["1055","202511","NDA.ENE.007.1911862","1001","284","21","0","74","622","0","Sodio de alta presión","NO ENCONTRADO","Puntos de luz - PRIEGODECÓRDOBA  - idSig: 1911862","398650","4142605","PRIEGO DE CÓRDOBA"]
["1066","202506","NDA.ENE.007.1987185","871","21","73","0","157","620","0","LED","","Puntos de luz - VILLADELRÍO  - idSig: 1987185","386605","4204700","VILLA DEL RÍO"]
["1017","202408","NDA.ENE.007.1784177","5088","367","9","0","2064","2648","0","Sodio de alta presión","Calle la Pradera, 211","Puntos de luz - LACARLOTA  - idSig: 1784177","329522","4170368","LA CARLOTA"]
["1008","202511","NDA.ENE.007.1991776","1279","7","9","0","0","1263","0","LED","Calle Hernan Cortés, 69","Puntos de luz - BELALCÁZAR  - idSig: 1991776","311426","4271589","BELALCÁZAR"]
["1037","202507","NDA.ENE.007.1986291","690","8","2","0","1","679","0","LED","","Puntos de luz - IZNÁJAR  - idSig: 1986291","384902","4131044","IZNÁJAR"]
["1013","202503","NDA.ENE.007.1947603","1827","0","2","0","20","1805","0","LED","Calle Norte, 59","Puntos de luz - CABRA  - idSig: 1947603","372372","4148573","CABRA"]
["1042","202406","NDA.ENE.007.1941738","3561","0","0","0","0","3561","0","LED","Calle Doctor Fleming, 9","Puntos de luz - MONTILLA  - idSig: 1941738","354605","4160438","MONTILLA"]
["1039","202406","NDA.ENE.007.1899878","980","162","0","0","0","818","0","LED","Paseo de las Delicias, 2","Puntos de luz - LUQUE  - idSig: 1899878","386605","4157399","LUQUE"]
["1019","202511","NDA.ENE.007.1714917","252","0","0","0","0","252","0","LED","Ronda Carbonell, 37","Puntos de luz - CASTRODELRÍO  - idSig: 1714917","369157","4172801","CASTRO DEL RÍO"]
["1055","202511","NDA.ENE.007.1911721","1001","284","21","0","74","622","0","LED","NO ENCONTRADO","Puntos de luz - PRIEGODECÓRDOBA  - idSig: 1911721","389833","4149396","PRIEGO DE CÓRDOBA"]
["1015","202406","NDA.ENE.007.1950866","593","0","0","0","25","568","0","LED","Calle San Andrés, 11","Puntos de luz - CARCABUEY  - idSig: 1950866","387264","4144725","CARCABUEY"]
["1017","202408","NDA.ENE.007.1782053","5088","367","9","0","2064","2648","0","Sodio de alta presión","Calle Damaso Alonso, 16","Puntos de luz - LACARLOTA  - idSig: 1782053","329396","4170563","LA CARLOTA"]
["1017","202408","NDA.ENE.007.1781683","5088","367","9","0","2064","2648","0","LED","Calle Julio Verne, 45","Puntos de luz - LACARLOTA  - idSig: 1781683","329597","4171044","LA CARLOTA"]
["1004","202406","NDA.ENE.007.1705093","886","102","1","39","12","732","0","Vapor de mercurio","","Puntos de luz - ALMEDINILLA  - idSig: 1705093","403074","4140889","ALMEDINILLA"]
["1006","202410","NDA.ENE.007.1957824","760","0","37","0","0","723","0","LED","","Puntos de luz - AÑORA  - idSig: 1957824","334001","4253301","AÑORA"]
["1013","202504","NDA.ENE.007.1983377","1674","0","18","0","67","1589","0","LED","Calle Duques de Sessa, 2","Puntos de luz - CABRA  - idSig: 1983377","373926","4147482","CABRA"]
["1002","202506","NDA.ENE.007.1807502","480","2","4","0","4","470","0","LED","Calle Verneuil Sur Seine, 1","Puntos de luz - AGUILARDELAFRONTERA  - idSig: 1807502","353347","4152930","AGUILAR DE LA FRONTERA"]
["1035","202412","NDA.ENE.007.1901903","2332","23","6","0","56","2247","0","LED","Avenida Marqués de Santillana, 155","Puntos de luz - HINOJOSADELDUQUE  - idSig: 1901903","313767","4262805","HINOJOSA DEL DUQUE"]
["1066","202505","NDA.ENE.007.1749702","966","9","111","25","215","606","0","LED","Calle Anzarino, 40","Puntos de luz - VILLADELRÍO  - idSig: 1749702","386937","4204298","VILLA DEL RÍO"]
["1017","202408","NDA.ENE.007.1782908","5088","367","9","0","2064","2648","0","LED","Avenida Carlos III, 116","Puntos de luz - LACARLOTA  - idSig: 1782908","329336","4171074","LA CARLOTA"]
["1008","202511","NDA.ENE.007.1848963","1279","7","9","0","0","1263","0","LED","Calle Sevilla, 34","Puntos de luz - BELALCÁZAR  - idSig: 1848963","311043","4271730","BELALCÁZAR"]
["1044","202406","NDA.ENE.007.1898554","527","6","34","4","418","65","0","Sodio de alta presión","Plaza Constitución, 2","Puntos de luz - MONTURQUE  - idSig: 1898554","360151","4148539","MONTURQUE"]
["1040","202406","NDA.ENE.007.1897834","859","0","11","0","298","550","0","LED","Calle del Pilar, 26","Puntos de luz - MONTALBÁNDECÓRDOBA  - idSig: 1897834","345662","4161252","MONTALBÁN DE CÓRDOBA"]
["1042","202406","NDA.ENE.007.1942739","3561","0","0","0","0","3561","0","LED","Calle Murillo, 3","Puntos de luz - MONTILLA  - idSig: 1942739","354937","4160970","MONTILLA"]
["1053","202407","NDA.ENE.007.1818611","1045","0","0","38","46","961","0","LED","Calle Amargura, 11","Puntos de luz - POSADAS  - idSig: 1818611","314220","4185802","POSADAS"]
["1019","202512","NDA.ENE.007.1715798","1632","6","12","6","5","1603","0","LED","Calle Postigos, 29","Puntos de luz - CASTRODELRÍO  - idSig: 1715798","369192","4172143","CASTRO DEL RÍO"]
["1035","202406","NDA.ENE.007.1901581","359","1","0","0","51","307","0","LED","","Puntos de luz - HINOJOSADELDUQUE  - idSig: 1901581","313458","4263150","HINOJOSA DEL DUQUE"]
["1066","202506","NDA.ENE.007.1749874","871","21","73","0","157","620","0","LED","Calle Málaga, 78","Puntos de luz - VILLADELRÍO  - idSig: 1749874","386062","4204552","VILLA DEL RÍO"]
["1057","202406","NDA.ENE.007.1882119","2030","38","11","2","445","1534","0","LED","Calle Blanco, 9","Puntos de luz - LARAMBLA  - idSig: 1882119","345975","4163511","LA RAMBLA"]
["1062","202410","NDA.ENE.007.1842095","799","0","83","0","231","485","0","Sodio de alta presión","Calle Juan Carlos I, 16","Puntos de luz - TORRECAMPO  - idSig: 1842095","353763","4259861","TORRECAMPO"]
["1040","202406","NDA.ENE.007.1897931","859","0","11","0","298","550","0","Sodio de alta presión","Paseo del Oeste, 40","Puntos de luz - MONTALBÁNDECÓRDOBA  - idSig: 1897931","345354","4160766","MONTALBÁN DE CÓRDOBA"]
["1026","202310","NDA.ENE.007.1868109","67","0","0","0","46","21","0","LED","Calle Fuente Agria, 14","Puntos de luz - ESPIEL  - idSig: 1868109","333468","4221077","ESPIEL"]
["1024","202512","NDA.ENE.007.1896085","678","15","16","0","67","580","0","LED","Calle Arrecife, 45","Puntos de luz - ENCINASREALES  - idSig: 1896085","367970","4126419","ENCINAS REALES"]
["1051","202410","NDA.ENE.007.1802081","611","0","7","0","123","481","0","LED","Calle Gran Capitán, 8","Puntos de luz - PEDROCHE  - idSig: 1802081","346133","4254770","PEDROCHE"]
["1019","202512","NDA.ENE.007.1714855","1632","6","12","6","5","1603","0","LED","Calle Miguel Hernández, 14","Puntos de luz - CASTRODELRÍO  - idSig: 1714855","368805","4172833","CASTRO DEL RÍO"]
["1055","202509","NDA.ENE.007.1989469","1251","32","6","0","27","1186","0","LED","Calle Esmeralda, 6","Puntos de luz - PRIEGODECÓRDOBA  - idSig: 1989469","394409","4143493","PRIEGO DE CÓRDOBA"]
["1066","202505","NDA.ENE.007.1777177","966","9","111","25","215","606","0","Halogenuros","","Puntos de luz - VILLADELRÍO  - idSig: 1777177","387163","4205005","VILLA DEL RÍO"]
["1008","202511","NDA.ENE.007.1849064","1279","7","9","0","0","1263","0","LED","Calle Cristobal Colon, 8","Puntos de luz - BELALCÁZAR  - idSig: 1849064","310863","4272195","BELALCÁZAR"]
["1037","202508","NDA.ENE.007.1989113","569","8","10","4","9","538","0","LED","","Puntos de luz - IZNÁJAR  - idSig: 1989113","384107","4124284","IZNÁJAR"]
["1071","202406","NDA.ENE.007.1788245","517","0","0","0","1","516","0","LED","Extrarradio Polígono Industrial la Encina, 0","Puntos de luz - VILLANUEVADELREY  - idSig: 1788245","312291","4231410","VILLANUEVA DEL REY"]
["1013","202503","NDA.ENE.007.1949207","1827","0","2","0","20","1805","0","LED","Avenida José Solis, 86","Puntos de luz - CABRA  - idSig: 1949207","372515","4148608","CABRA"]
["1042","202406","NDA.ENE.007.1956125","3561","0","0","0","0","3561","0","LED","Calle Cañada del Madroño, 21","Puntos de luz - MONTILLA  - idSig: 1956125","354925","4160949","MONTILLA"]
["1002","202506","NDA.ENE.007.1807254","480","2","4","0","4","470","0","LED","Barriada Cerro Crespo Primera Fase, 6","Puntos de luz - AGUILARDELAFRONTERA  - idSig: 1807254","353395","4153110","AGUILAR DE LA FRONTERA"]
["1035","202412","NDA.ENE.007.1977746","2332","23","6","0","56","2247","0","LED","Calle Goya, 1","Puntos de luz - HINOJOSADELDUQUE  - idSig: 1977746","312669","4263260","HINOJOSA DEL DUQUE"]
["1055","202511","NDA.ENE.007.1910803","1001","284","21","0","74","622","0","LED","Calle Calvario (Camponubes), 15","Puntos de luz - PRIEGODECÓRDOBA  - idSig: 1910803","397350","4155790","PRIEGO DE CÓRDOBA"]
["1066","202506","NDA.ENE.007.1987202","871","21","73","0","157","620","0","LED","Travesía Huertos Familiares, 49","Puntos de luz - VILLADELRÍO  - idSig: 1987202","385621","4204875","VILLA DEL RÍO"]
["1017","202408","NDA.ENE.007.1784446","5088","367","9","0","2064","2648","0","Sodio de alta presión","Avenida de San Isidro {Aldea Quintana}, 54","Puntos de luz - LACARLOTA  - idSig: 1784446","334353","4175647","LA CARLOTA"]
["1020","202412","NDA.ENE.007.1977890","249","0","2","0","147","100","0","Sodio de alta presión","","Puntos de luz - CONQUISTA  - idSig: 1977890","369008","4252874","CONQUISTA"]
["1033","202406","NDA.ENE.007.1953633","441","0","0","0","2","439","0","LED","Calle Miguel Moreno, 4","Puntos de luz - GUADALCÁZAR  - idSig: 1953633","328741","4180809","GUADALCÁZAR"]
["1024","202512","NDA.ENE.007.1962836","678","15","16","0","67","580","0","LED","Calle Virgen de los Dolores, 49","Puntos de luz - ENCINASREALES  - idSig: 1962836","367680","4126052","ENCINAS REALES"]
["1042","202406","NDA.ENE.007.1940370","3561","0","0","0","0","3561","0","LED","Calle Escuchuela, 17","Puntos de luz - MONTILLA  - idSig: 1940370","355504","4161860","MONTILLA"]
["1046","202406","NDA.ENE.007.1810736","1090","3","14","0","91","982","0","LED","Plaza Marqués de Estella, 24","Puntos de luz - NUEVACARTEYA  - idSig: 1810736","370500","4160806","NUEVA CARTEYA"]
["1035","202406","NDA.ENE.007.1902160","359","1","0","0","51","307","0","LED","Calle Romero de Torres, 54","Puntos de luz - HINOJOSADELDUQUE  - idSig: 1902160","313442","4263428","HINOJOSA DEL DUQUE"]
["1066","202506","NDA.ENE.007.1987139","871","21","73","0","157","620","0","LED","","Puntos de luz - VILLADELRÍO  - idSig: 1987139","386076","4204796","VILLA DEL RÍO"]
["1017","202408","NDA.ENE.007.1784141","5088","367","9","0","2064","2648","0","LED","Ronda Sur, 27","Puntos de luz - LACARLOTA  - idSig: 1784141","329634","4170763","LA CARLOTA"]
["1017","202408","NDA.ENE.007.1976256","5088","367","9","0","2064","2648","0","LED","Grupo Bloque Málaga, 3","Puntos de luz - LACARLOTA  - idSig: 1976256","329778","4171622","LA CARLOTA"]
["1044","202406","NDA.ENE.007.1898695","527","6","34","4","418","65","0","Sodio de alta presión","","Puntos de luz - MONTURQUE  - idSig: 1898695","360302","4147889","MONTURQUE"]
["1033","202406","NDA.ENE.007.1785363","441","0","0","0","2","439","0","LED","Calle Escultor Sebastián Rodríguez, 1","Puntos de luz - GUADALCÁZAR  - idSig: 1785363","328844","4180918","GUADALCÁZAR"]
["1042","202406","NDA.ENE.007.1941754","3561","0","0","0","0","3561","0","LED","Calle Capataz Juan Rodríguez, 3","Puntos de luz - MONTILLA  - idSig: 1941754","354647","4160400","MONTILLA"]
["1053","202407","NDA.ENE.007.1818092","1045","0","0","38","46","961","0","LED","Plaza Reverendos Padres Salesianos, 2","Puntos de luz - POSADAS  - idSig: 1818092","314021","4186097","POSADAS"]
["1035","202412","NDA.ENE.007.1977961","2332","23","6","0","56","2247","0","LED","Calle Gonzalo de Córdoba, 14","Puntos de luz - HINOJOSADELDUQUE  - idSig: 1977961","312457","4263395","HINOJOSA DEL DUQUE"]
["1055","202510","NDA.ENE.007.1989505","1399","97","23","20","113","1146","0","LED","","Puntos de luz - PRIEGODECÓRDOBA  - idSig: 1989505","393090","4144283","PRIEGO DE CÓRDOBA"]
["1057","202406","NDA.ENE.007.1962707","2030","38","11","2","445","1534","0","LED","","Puntos de luz - LARAMBLA  - idSig: 1962707","346344","4163204","LA RAMBLA"]
["1017","202408","NDA.ENE.007.1781537","5088","367","9","0","2064","2648","0","Sodio de alta presión","Plaza de Andalucía, 4","Puntos de luz - LACARLOTA  - idSig: 1781537","328324","4175306","LA CARLOTA"]
["1008","202511","NDA.ENE.007.1848870","1279","7","9","0","0","1263","0","LED","Calle Cristobal Colon, 6","Puntos de luz - BELALCÁZAR  - idSig: 1848870","310858","4272178","BELALCÁZAR"]
["1026","202406","NDA.ENE.007.1799190","854","0","0","0","0","854","0","LED","Calle Andalucía, 22","Puntos de luz - ESPIEL  - idSig: 1799190","323297","4228669","ESPIEL"]
["1013","202504","NDA.ENE.007.1984697","1674","0","18","0","67","1589","0","LED","Urbanización Poeta Tomas Luque, 7","Puntos de luz - CABRA  - idSig: 1984697","373709","4148098","CABRA"]
["1051","202410","NDA.ENE.007.1962607","611","0","7","0","123","481","0","Sodio de alta presión","Calle San Gregorio, 35","Puntos de luz - PEDROCHE  - idSig: 1962607","346238","4255109","PEDROCHE"]
["1039","202406","NDA.ENE.007.1899339","980","162","0","0","0","818","0","Vapor de mercurio","Calle Rute, 206","Puntos de luz - LUQUE  - idSig: 1899339","386647","4159668","LUQUE"]
["1019","202512","NDA.ENE.007.1715260","1632","6","12","6","5","1603","0","LED","Travesía de la Salud, 51","Puntos de luz - CASTRODELRÍO  - idSig: 1715260","370097","4172578","CASTRO DEL RÍO"]
["1055","202508","NDA.ENE.007.1918997","1856","78","21","4","53","1700","0","LED","Calle Santiago, 27","Puntos de luz - PRIEGODECÓRDOBA  - idSig: 1918997","394443","4144331","PRIEGO DE CÓRDOBA"]
["1057","202406","NDA.ENE.007.1883691","2030","38","11","2","445","1534","0","LED","Calle Paseo de España, 14","Puntos de luz - LARAMBLA  - idSig: 1883691","346448","4163703","LA RAMBLA"]
["1017","202408","NDA.ENE.007.1783561","5088","367","9","0","2064","2648","0","Sodio de alta presión","","Puntos de luz - LACARLOTA  - idSig: 1783561","328856","4166102","LA CARLOTA"]
["1062","202410","NDA.ENE.007.1842072","799","0","83","0","231","485","0","Sodio de alta presión","Calle Pablo Romero Alamillo, 2","Puntos de luz - TORRECAMPO  - idSig: 1842072","353548","4259927","TORRECAMPO"]
["1037","202507","NDA.ENE.007.1988400","690","8","2","0","1","679","0","LED","Calle Feria, 8","Puntos de luz - IZNÁJAR  - idSig: 1988400","388992","4130889","IZNÁJAR"]
["1013","202503","NDA.ENE.007.1947809","1827","0","2","0","20","1805","0","LED","Calle Santo Cristo, 47","Puntos de luz - CABRA  - idSig: 1947809","372297","4147869","CABRA"]
["1042","202406","NDA.ENE.007.1943017","3561","0","0","0","0","3561","0","LED","","Puntos de luz - MONTILLA  - idSig: 1943017","355718","4161380","MONTILLA"]
["1002","202503","NDA.ENE.007.1806317","183","6","0","0","51","126","0","LED","Avenida de Córdoba, 79","Puntos de luz - AGUILARDELAFRONTERA  - idSig: 1806317","353942","4154008","AGUILAR DE LA FRONTERA"]
["1055","202508","NDA.ENE.007.1919245","1856","78","21","4","53","1700","0","LED","Calle Velero, 8","Puntos de luz - PRIEGODECÓRDOBA  - idSig: 1919245","394707","4144128","PRIEGO DE CÓRDOBA"]
["1055","202509","NDA.ENE.007.1917362","1251","32","6","0","27","1186","0","LED","Calle Lucena, 11","Puntos de luz - PRIEGODECÓRDOBA  - idSig: 1917362","393815","4143596","PRIEGO DE CÓRDOBA"]
["1017","202408","NDA.ENE.007.1784697","5088","367","9","0","2064","2648","0","Sodio de alta presión","Calle Ingeniero Juan de la Cierva, 27","Puntos de luz - LACARLOTA  - idSig: 1784697","329057","4170349","LA CARLOTA"]
["1017","202408","NDA.ENE.007.1784395","5088","367","9","0","2064","2648","0","Sodio de alta presión","Calle de la Tecnologia, 14","Puntos de luz - LACARLOTA  - idSig: 1784395","335050","4175591","LA CARLOTA"]
["1004","202406","NDA.ENE.007.1967861","886","102","1","39","12","732","0","LED","","Puntos de luz - ALMEDINILLA  - idSig: 1967861","403463","4141148","ALMEDINILLA"]
["1073","202406","NDA.ENE.007.1753804","721","0","0","9","33","679","0","LED","Carretera Badajoz-Granada, 30","Puntos de luz - VILLAVICIOSADECÓRDOBA  - idSig: 1753804","337685","4215885","VILLAVICIOSA DE CÓRDOBA"]
["1042","202406","NDA.ENE.007.1941481","3561","0","0","0","0","3561","0","LED","Calle Antonio Gala, 2","Puntos de luz - MONTILLA  - idSig: 1941481","355011","4160872","MONTILLA"]
["1039","202406","NDA.ENE.007.1900252","980","162","0","0","0","818","0","LED","","Puntos de luz - LUQUE  - idSig: 1900252","387381","4157596","LUQUE"]
["1002","202406","NDA.ENE.007.1808412","393","131","63","0","157","42","0","LED","Calle Camarata, 13","Puntos de luz - AGUILARDELAFRONTERA  - idSig: 1808412","352874","4152376","AGUILAR DE LA FRONTERA"]
["1055","202510","NDA.ENE.007.1915576","1399","97","23","20","113","1146","0","LED","Avenida de la Infancia, 28","Puntos de luz - PRIEGODECÓRDOBA  - idSig: 1915576","393274","4144808","PRIEGO DE CÓRDOBA"]
["1035","202412","NDA.ENE.007.1900668","2332","23","6","0","56","2247","0","LED","Calle Camino Ancho, 71","Puntos de luz - HINOJOSADELDUQUE  - idSig: 1900668","313951","4262670","HINOJOSA DEL DUQUE"]
["1017","202408","NDA.ENE.007.1974623","5088","367","9","0","2064","2648","0","Sodio de alta presión","","Puntos de luz - LACARLOTA  - idSig: 1974623","332504","4174416","LA CARLOTA"]
["1044","202506","NDA.ENE.007.1898531","15","0","0","0","14","1","0","Sodio de alta presión","Calle San Mateo, 78","Puntos de luz - MONTURQUE  - idSig: 1898531","360486","4148248","MONTURQUE"]
["1073","202406","NDA.ENE.007.1787634","721","0","0","9","33","679","0","LED","Calle Manuel Arribas Carrillo, 106","Puntos de luz - VILLAVICIOSADECÓRDOBA  - idSig: 1787634","323159","4216218","VILLAVICIOSA DE CÓRDOBA"]
["1013","202504","NDA.ENE.007.1984530","1674","0","18","0","67","1589","0","LED","Avenida Góngora, 44","Puntos de luz - CABRA  - idSig: 1984530","373885","4147754","CABRA"]
["1064","202406","NDA.ENE.007.1875216","308","0","8","0","0","300","0","LED","Calle Córdoba, 44","Puntos de luz - VALSEQUILLO  - idSig: 1875216","294920","4253253","VALSEQUILLO"]
["1002","202504","NDA.ENE.007.1806683","959","37","23","0","291","608","0","Sodio de alta presión","Calle Molinos, 36","Puntos de luz - AGUILARDELAFRONTERA  - idSig: 1806683","353415","4153590","AGUILAR DE LA FRONTERA"]
["1035","202412","NDA.ENE.007.1977670","2332","23","6","0","56","2247","0","LED","Calle San Bernardo, 46","Puntos de luz - HINOJOSADELDUQUE  - idSig: 1977670","312476","4263082","HINOJOSA DEL DUQUE"]
["1055","202508","NDA.ENE.007.1917697","1856","78","21","4","53","1700","0","LED","Calle Trasmonjas, 12","Puntos de luz - PRIEGODECÓRDOBA  - idSig: 1917697","394246","4144250","PRIEGO DE CÓRDOBA"]
["1055","202510","NDA.ENE.007.1990670","1399","97","23","20","113","1146","0","Vapor de mercurio","Barriada Veintiocho de Febrero, 2","Puntos de luz - PRIEGODECÓRDOBA  - idSig: 1990670","393237","4144519","PRIEGO DE CÓRDOBA"]
["1017","202408","NDA.ENE.007.1782483","5088","367","9","0","2064","2648","0","Sodio de alta presión","Camino las Pinedas, 14","Puntos de luz - LACARLOTA  - idSig: 1782483","332398","4174206","LA CARLOTA"]
["1062","202410","NDA.ENE.007.1842347","799","0","83","0","231","485","0","Sodio de alta presión","Calle Antonio Barroso, 53","Puntos de luz - TORRECAMPO  - idSig: 1842347","353749","4259606","TORRECAMPO"]
["1073","202406","NDA.ENE.007.1788003","721","0","0","9","33","679","0","LED","Calle Cristobal Colon, 9","Puntos de luz - VILLAVICIOSADECÓRDOBA  - idSig: 1788003","323197","4216263","VILLAVICIOSA DE CÓRDOBA"]
["1013","202502","NDA.ENE.007.1949461","446","0","0","0","5","441","0","LED","Avenida Belén, 0","Puntos de luz - CABRA  - idSig: 1949461","372591","4148774","CABRA"]
["1051","202410","NDA.ENE.007.1801836","611","0","7","0","123","481","0","LED","Calle Fuente la Cava, 1","Puntos de luz - PEDROCHE  - idSig: 1801836","345944","4254997","PEDROCHE"]
["1019","202512","NDA.ENE.007.1875356","1632","6","12","6","5","1603","0","LED","Carretera A-3129 de Cabra a Castro del Río, 25","Puntos de luz - CASTRODELRÍO  - idSig: 1875356","365240","4158764","CASTRO DEL RÍO"]
["1055","202508","NDA.ENE.007.1988927","1856","78","21","4","53","1700","0","LED","Calle San Francisco, 10","Puntos de luz - PRIEGODECÓRDOBA  - idSig: 1988927","394522","4144030","PRIEGO DE CÓRDOBA"]
["1055","202508","NDA.ENE.007.1911205","1856","78","21","4","53","1700","0","LED","","Puntos de luz - PRIEGODECÓRDOBA  - idSig: 1911205","399206","4149941","PRIEGO DE CÓRDOBA"]
["1057","202406","NDA.ENE.007.1883582","2030","38","11","2","445","1534","0","Halogenuros","Calle Consolacion, 32","Puntos de luz - LARAMBLA  - idSig: 1883582","346609","4163786","LA RAMBLA"]
["1062","202410","NDA.ENE.007.1842327","799","0","83","0","231","485","0","Sodio de alta presión","Calle Union, 33","Puntos de luz - TORRECAMPO  - idSig: 1842327","353904","4259726","TORRECAMPO"]
["1037","202507","NDA.ENE.007.1988315","690","8","2","0","1","679","0","LED","Calle las Flores, 8","Puntos de luz - IZNÁJAR  - idSig: 1988315","388817","4130852","IZNÁJAR"]
["1013","202503","NDA.ENE.007.1949234","1827","0","2","0","20","1805","0","LED","Avenida José Solis, 60","Puntos de luz - CABRA  - idSig: 1949234","372478","4148490","CABRA"]
["1013","202503","NDA.ENE.007.1947683","1827","0","2","0","20","1805","0","LED","Plaza España, 7","Puntos de luz - CABRA  - idSig: 1947683","372432","4148339","CABRA"]
["1060","202310","NDA.ENE.007.1819420","370","3","0","0","9","358","0","LED","","Puntos de luz - SANTAEUFEMIA  - idSig: 1819420","334038","4273573","SANTAELLA"]
["1019","202512","NDA.ENE.007.1992274","1632","6","12","6","5","1603","0","LED","Calle Ceramistas, 8","Puntos de luz - CASTRODELRÍO  - idSig: 1992274","370501","4171387","CASTRO DEL RÍO"]
["1055","202508","NDA.ENE.007.1911995","1856","78","21","4","53","1700","0","LED","","Puntos de luz - PRIEGODECÓRDOBA  - idSig: 1911995","401559","4148053","PRIEGO DE CÓRDOBA"]
["1066","202505","NDA.ENE.007.1986580","966","9","111","25","215","606","0","Halogenuros","","Puntos de luz - VILLADELRÍO  - idSig: 1986580","387111","4204777","VILLA DEL RÍO"]
["1057","202406","NDA.ENE.007.1883780","2030","38","11","2","445","1534","0","LED","Calle Arco de la Villa, 3","Puntos de luz - LARAMBLA  - idSig: 1883780","346347","4163872","LA RAMBLA"]
["1017","202408","NDA.ENE.007.1975765","5088","367","9","0","2064","2648","0","LED","","Puntos de luz - LACARLOTA  - idSig: 1975765","334135","4170684","LA CARLOTA"]
["1037","202508","NDA.ENE.007.1988509","569","8","10","4","9","538","0","LED","Calle el Tejar, 3","Puntos de luz - IZNÁJAR  - idSig: 1988509","384261","4124208","IZNÁJAR"]
["1006","202410","NDA.ENE.007.1958690","760","0","37","0","0","723","0","LED","","Puntos de luz - AÑORA  - idSig: 1958690","334351","4253332","AÑORA"]
["1042","202406","NDA.ENE.007.1941092","3561","0","0","0","0","3561","0","LED","Calle las Prietas, 2","Puntos de luz - MONTILLA  - idSig: 1941092","355368","4160937","MONTILLA"]
["1042","202406","NDA.ENE.007.1942476","3561","0","0","0","0","3561","0","LED","Calle del Olmo, 3","Puntos de luz - MONTILLA  - idSig: 1942476","354082","4159944","MONTILLA"]
["1039","202406","NDA.ENE.007.1899598","980","162","0","0","0","818","0","LED","Calle Blas Infante, 3","Puntos de luz - LUQUE  - idSig: 1899598","386827","4157258","LUQUE"]
["1035","202412","NDA.ENE.007.1977526","2332","23","6","0","56","2247","0","LED","Calle Séneca, 53","Puntos de luz - HINOJOSADELDUQUE  - idSig: 1977526","312365","4262994","HINOJOSA DEL DUQUE"]
["1066","202505","NDA.ENE.007.1812052","966","9","111","25","215","606","0","LED","Avenida Fuensanta, 25","Puntos de luz - VILLADELRÍO  - idSig: 1812052","386910","4204611","VILLA DEL RÍO"]
["1017","202408","NDA.ENE.007.1975795","5088","367","9","0","2064","2648","0","LED","","Puntos de luz - LACARLOTA  - idSig: 1975795","333799","4170152","LA CARLOTA"]
["1062","202410","NDA.ENE.007.1842255","799","0","83","0","231","485","0","Halogenuros","Plaza de Jesús, 14","Puntos de luz - TORRECAMPO  - idSig: 1842255","353602","4259873","TORRECAMPO"]
["1026","202406","NDA.ENE.007.1808776","854","0","0","0","0","854","0","LED","Carretera de la Estación, 2","Puntos de luz - ESPIEL  - idSig: 1808776","322773","4228600","ESPIEL"]
["1033","202406","NDA.ENE.007.1881274","441","0","0","0","2","439","0","LED","Calle del Arco, 37","Puntos de luz - GUADALCÁZAR  - idSig: 1881274","328950","4181003","GUADALCÁZAR"]
["1042","202406","NDA.ENE.007.1941630","3561","0","0","0","0","3561","0","LED","Calle Doctor Fleming, 3","Puntos de luz - MONTILLA  - idSig: 1941630","354701","4160534","MONTILLA"]
["1053","202408","NDA.ENE.007.1818499","523","1","0","0","4","518","0","LED","Calle Hornachuelos, 11","Puntos de luz - POSADAS  - idSig: 1818499","314872","4185744","POSADAS"]
["1019","202512","NDA.ENE.007.1715227","1632","6","12","6","5","1603","0","LED","Calle Argensola, 5","Puntos de luz - CASTRODELRÍO  - idSig: 1715227","370171","4172573","CASTRO DEL RÍO"]
["1035","202412","NDA.ENE.007.1977725","2332","23","6","0","56","2247","0","LED","Calle Mendez Nuñez, 22","Puntos de luz - HINOJOSADELDUQUE  - idSig: 1977725","312709","4263147","HINOJOSA DEL DUQUE"]
["1057","202406","NDA.ENE.007.1882036","2030","38","11","2","445","1534","0","LED","Calle el Olmo, 20","Puntos de luz - LARAMBLA  - idSig: 1882036","345885","4163369","LA RAMBLA"]
["1017","202408","NDA.ENE.007.1975195","5088","367","9","0","2064","2648","0","Sodio de alta presión","Calle los Halcones, 2","Puntos de luz - LACARLOTA  - idSig: 1975195","328703","4172594","LA CARLOTA"]
["1062","202410","NDA.ENE.007.1868404","799","0","83","0","231","485","0","LED","Calle Calvario, 3","Puntos de luz - TORRECAMPO  - idSig: 1868404","353419","4259773","TORRECAMPO"]
["1048","202510","NDA.ENE.007.1786397","307","6","0","1","0","300","0","LED","Carretera del Tejar, 8","Puntos de luz - PALENCIANA  - idSig: 1786397","359840","4123377","PALENCIANA"]
["1033","202406","NDA.ENE.007.1876607","441","0","0","0","2","439","0","LED","Calle del Arco, 13","Puntos de luz - GUADALCÁZAR  - idSig: 1876607","328881","4180877","GUADALCÁZAR"]
["1053","202407","NDA.ENE.007.1819019","1045","0","0","38","46","961","0","LED","","Puntos de luz - POSADAS  - idSig: 1819019","315081","4186392","POSADAS"]
["1019","202512","NDA.ENE.007.1992676","1632","6","12","6","5","1603","0","LED","Calle Nueva (Llano Espinar), 9","Puntos de luz - CASTRODELRÍO  - idSig: 1992676","365374","4158496","CASTRO DEL RÍO"]
["1055","202509","NDA.ENE.007.1916848","1251","32","6","0","27","1186","0","LED","Calle Carmen, 8","Puntos de luz - PRIEGODECÓRDOBA  - idSig: 1916848","393687","4144137","PRIEGO DE CÓRDOBA"]
["1035","202412","NDA.ENE.007.1902211","2332","23","6","0","56","2247","0","LED","Plaza de la Catedral, 10","Puntos de luz - HINOJOSADELDUQUE  - idSig: 1902211","312683","4263524","HINOJOSA DEL DUQUE"]
["1008","202511","NDA.ENE.007.1848910","1279","7","9","0","0","1263","0","LED","NO ENCONTRADO","Puntos de luz - BELALCÁZAR  - idSig: 1848910","311126","4271259","BELALCÁZAR"]
["1017","202408","NDA.ENE.007.1784081","5088","367","9","0","2064","2648","0","Sodio de alta presión","Avenida Campo de Futbol, 50","Puntos de luz - LACARLOTA  - idSig: 1784081","329280","4170624","LA CARLOTA"]
["1040","202506","NDA.ENE.007.1898266","48","0","0","0","19","29","0","LED","Plaza de Andalucía, 6","Puntos de luz - MONTALBÁNDECÓRDOBA  - idSig: 1898266","345520","4160951","MONTALBÁN DE CÓRDOBA"]
["1013","202503","NDA.ENE.007.1949308","1827","0","2","0","20","1805","0","LED","Calle Almaraz, 51","Puntos de luz - CABRA  - idSig: 1949308","372602","4148044","CABRA"]
["1051","202410","NDA.ENE.007.1801878","611","0","7","0","123","481","0","LED","Calleja Albarderos {De Los}, 16","Puntos de luz - PEDROCHE  - idSig: 1801878","346007","4254876","PEDROCHE"]
["1002","202506","NDA.ENE.007.1807174","480","2","4","0","4","470","0","LED","Barriada Cerro Crespo Primera Fase, 13","Puntos de luz - AGUILARDELAFRONTERA  - idSig: 1807174","353334","4153118","AGUILAR DE LA FRONTERA"]
["1002","202406","NDA.ENE.007.1808495","393","131","63","0","157","42","0","Sodio de alta presión","","Puntos de luz - AGUILARDELAFRONTERA  - idSig: 1808495","353188","4151921","AGUILAR DE LA FRONTERA"]
["1055","202509","NDA.ENE.007.1917189","1251","32","6","0","27","1186","0","LED","Calle San Luis, 16","Puntos de luz - PRIEGODECÓRDOBA  - idSig: 1917189","394311","4144380","PRIEGO DE CÓRDOBA"]
["1015","202406","NDA.ENE.007.1967609","593","0","0","0","25","568","0","LED","","Puntos de luz - CARCABUEY  - idSig: 1967609","387172","4144910","CARCABUEY"]
["1017","202408","NDA.ENE.007.1976790","5088","367","9","0","2064","2648","0","LED","Calle Francisco Afán, 8","Puntos de luz - LACARLOTA  - idSig: 1976790","329224","4171031","LA CARLOTA"]
["1022","202504","NDA.ENE.007.1716695","1411","0","0","0","42","1369","0","LED","Calle Calvario, 73","Puntos de luz - DOÑAMENCIA  - idSig: 1716695","379981","4157710","DOÑA MENCIA"]
["1020","202412","NDA.ENE.007.1846824","249","0","2","0","147","100","0","LED","Calle Villanueva de Córdoba, 2","Puntos de luz - CONQUISTA  - idSig: 1846824","369119","4252033","CONQUISTA"]
["1006","202410","NDA.ENE.007.1958533","760","0","37","0","0","723","0","LED","","Puntos de luz - AÑORA  - idSig: 1958533","334368","4252788","AÑORA"]
["1013","202503","NDA.ENE.007.1947414","1827","0","2","0","20","1805","0","LED","Calle Teniente Fernández, 11","Puntos de luz - CABRA  - idSig: 1947414","372230","4148130","CABRA"]
["1046","202406","NDA.ENE.007.1877337","1090","3","14","0","91","982","0","LED","Calle San Isidro, 34","Puntos de luz - NUEVACARTEYA  - idSig: 1877337","370754","4161036","NUEVA CARTEYA"]
["1035","202412","NDA.ENE.007.1977133","2332","23","6","0","56","2247","0","LED","Avenida del Parque, 130","Puntos de luz - HINOJOSADELDUQUE  - idSig: 1977133","313084","4262567","HINOJOSA DEL DUQUE"]
["1035","202412","NDA.ENE.007.1901749","2332","23","6","0","56","2247","0","LED","Plaza de Colon, 17","Puntos de luz - HINOJOSADELDUQUE  - idSig: 1901749","312892","4263136","HINOJOSA DEL DUQUE"]
["1055","202508","NDA.ENE.007.1911129","1856","78","21","4","53","1700","0","LED","Camino del Camino Real de Granda, 93","Puntos de luz - PRIEGODECÓRDOBA  - idSig: 1911129","398395","4149916","PRIEGO DE CÓRDOBA"]
["1017","202408","NDA.ENE.007.1783543","5088","367","9","0","2064","2648","0","Sodio de alta presión","","Puntos de luz - LACARLOTA  - idSig: 1783543","328484","4166154","LA CARLOTA"]
["1022","202504","NDA.ENE.007.1983587","1411","0","0","0","42","1369","0","LED","","Puntos de luz - DOÑAMENCIA  - idSig: 1983587","380479","4156350","DOÑA MENCIA"]
["1073","202406","NDA.ENE.007.1788070","721","0","0","9","33","679","0","LED","Calle Juan Carlos I, 32","Puntos de luz - VILLAVICIOSADECÓRDOBA  - idSig: 1788070","323313","4216072","VILLAVICIOSA DE CÓRDOBA"]
["1033","202406","NDA.ENE.007.1785195","441","0","0","0","2","439","0","LED","Calle María Auxiliadora, 7","Puntos de luz - GUADALCÁZAR  - idSig: 1785195","328702","4180653","GUADALCÁZAR"]
["1064","202406","NDA.ENE.007.1796124","308","0","8","0","0","300","0","LED","","Puntos de luz - VALSEQUILLO  - idSig: 1796124","294429","4253309","VALSEQUILLO"]
["1053","202407","NDA.ENE.007.1819061","1045","0","0","38","46","961","0","LED","Avenida de la Paz, 24","Puntos de luz - POSADAS  - idSig: 1819061","315065","4186272","POSADAS"]
["1035","202412","NDA.ENE.007.1901571","2332","23","6","0","56","2247","0","LED","Calle Antonio Machado, 7","Puntos de luz - HINOJOSADELDUQUE  - idSig: 1901571","312996","4263439","HINOJOSA DEL DUQUE"]
["1055","202511","NDA.ENE.007.1910728","1001","284","21","0","74","622","0","LED","Calle Luis Povedano, 36A","Puntos de luz - PRIEGODECÓRDOBA  - idSig: 1910728","397268","4154064","PRIEGO DE CÓRDOBA"]
["1017","202408","NDA.ENE.007.1976732","5088","367","9","0","2064","2648","0","LED","Calle Ecuador, 1","Puntos de luz - LACARLOTA  - idSig: 1976732","329089","4170976","LA CARLOTA"]
["1022","202504","NDA.ENE.007.1984858","1411","0","0","0","42","1369","0","LED","","Puntos de luz - DOÑAMENCIA  - idSig: 1984858","379906","4157716","DOÑA MENCIA"]
["1075","202504","NDA.ENE.007.1984761","115","0","0","0","28","87","0","LED","Calle las Cruces, 1","Puntos de luz - ZUHEROS  - idSig: 1984761","384001","4155919","ZUHEROS"]
["1006","202410","NDA.ENE.007.1958266","760","0","37","0","0","723","0","LED","Calle Cruz de Arriba, 2","Puntos de luz - AÑORA  - idSig: 1958266","334320","4252898","AÑORA"]
["1024","202512","NDA.ENE.007.1895955","678","15","16","0","67","580","0","LED","Calle Corona, 101","Puntos de luz - ENCINASREALES  - idSig: 1895955","368022","4126416","ENCINAS REALES"]
["1051","202410","NDA.ENE.007.1802224","611","0","7","0","123","481","0","Sodio de alta presión","","Puntos de luz - PEDROCHE  - idSig: 1802224","346484","4254747","PEDROCHE"]
["1019","202511","NDA.ENE.007.1715445","252","0","0","0","0","252","0","LED","Camino de los Yesares, 4","Puntos de luz - CASTRODELRÍO  - idSig: 1715445","370055","4172952","CASTRO DEL RÍO"]
["1055","202509","NDA.ENE.007.1917259","1251","32","6","0","27","1186","0","LED","Calle Coral, 13","Puntos de luz - PRIEGODECÓRDOBA  - idSig: 1917259","394559","4143517","PRIEGO DE CÓRDOBA"]
["1055","202508","NDA.ENE.007.1909742","1856","78","21","4","53","1700","0","Vapor de mercurio","","Puntos de luz - PRIEGODECÓRDOBA  - idSig: 1909742","402815","4150695","PRIEGO DE CÓRDOBA"]
["1017","202408","NDA.ENE.007.1976146","5088","367","9","0","2064","2648","0","Sodio de alta presión","","Puntos de luz - LACARLOTA  - idSig: 1976146","327973","4166021","LA CARLOTA"]
["1017","202408","NDA.ENE.007.1783349","5088","367","9","0","2064","2648","0","Vapor de mercurio","","Puntos de luz - LACARLOTA  - idSig: 1783349","332476","4169707","LA CARLOTA"]
["1071","202406","NDA.ENE.007.1788394","517","0","0","0","1","516","0","LED","Calle Iglesia, 10","Puntos de luz - VILLANUEVADELREY  - idSig: 1788394","311663","4230134","VILLANUEVA DEL REY"]
["1013","202504","NDA.ENE.007.1983408","1674","0","18","0","67","1589","0","LED","","Puntos de luz - CABRA  - idSig: 1983408","373423","4147760","CABRA"]
["1042","202406","NDA.ENE.007.1940034","3561","0","0","0","0","3561","0","LED","","Puntos de luz - MONTILLA  - idSig: 1940034","353153","4159766","MONTILLA"]
["1053","202408","NDA.ENE.007.1975416","523","1","0","0","4","518","0","LED","","Puntos de luz - POSADAS  - idSig: 1975416","313505","4185756","POSADAS"]
["1002","202504","NDA.ENE.007.1807579","959","37","23","0","291","608","0","LED","Calle el Almidon, 44","Puntos de luz - AGUILARDELAFRONTERA  - idSig: 1807579","353025","4152794","AGUILAR DE LA FRONTERA"]
["1055","202508","NDA.ENE.007.1911410","1856","78","21","4","53","1700","0","LED","Calle Toledo, 18","Puntos de luz - PRIEGODECÓRDOBA  - idSig: 1911410","389187","4135268","PRIEGO DE CÓRDOBA"]
["1057","202406","NDA.ENE.007.1881875","2030","38","11","2","445","1534","0","LED","Calle Redonda, 53","Puntos de luz - LARAMBLA  - idSig: 1881875","346218","4163377","LA RAMBLA"]
["1017","202408","NDA.ENE.007.1784102","5088","367","9","0","2064","2648","0","Sodio de alta presión","Calle Luis Cernuda, 89","Puntos de luz - LACARLOTA  - idSig: 1784102","329424","4170494","LA CARLOTA"]
["1037","202505","NDA.ENE.007.1985863","34","0","0","0","0","34","0","LED","","Puntos de luz - IZNÁJAR  - idSig: 1985863","385593","4126342","IZNÁJAR"]
["1033","202406","NDA.ENE.007.1785156","441","0","0","0","2","439","0","LED","Plaza Torre Mocha, 18","Puntos de luz - GUADALCÁZAR  - idSig: 1785156","328596","4180832","GUADALCÁZAR"]
["1013","202503","NDA.ENE.007.1943857","1827","0","2","0","20","1805","0","LED","Diseminado Gaena-Casas Gallegas, 45","Puntos de luz - CABRA  - idSig: 1943857","378112","4142191","CABRA"]
["1042","202406","NDA.ENE.007.1940734","3561","0","0","0","0","3561","0","LED","","Puntos de luz - MONTILLA  - idSig: 1940734","355663","4161424","MONTILLA"]
["1002","202503","NDA.ENE.007.1807804","183","6","0","0","51","126","0","LED","Avenida de Córdoba, 7","Puntos de luz - AGUILARDELAFRONTERA  - idSig: 1807804","353888","4153297","AGUILAR DE LA FRONTERA"]
["1035","202412","NDA.ENE.007.1901206","2332","23","6","0","56","2247","0","LED","Paseo de la Constitución, 14","Puntos de luz - HINOJOSADELDUQUE  - idSig: 1901206","313310","4262970","HINOJOSA DEL DUQUE"]
["1066","202506","NDA.ENE.007.1812743","871","21","73","0","157","620","0","Sodio de alta presión","Travesía Huertos Familiares, 46","Puntos de luz - VILLADELRÍO  - idSig: 1812743","385651","4204963","VILLA DEL RÍO"]
["1017","202408","NDA.ENE.007.1781458","5088","367","9","0","2064","2648","0","Vapor de mercurio","Calle Andalucía, 1","Puntos de luz - LACARLOTA  - idSig: 1781458","325529","4172245","LA CARLOTA"]
["1017","202408","NDA.ENE.007.1976825","5088","367","9","0","2064","2648","0","LED","Calle la Libertad, 15","Puntos de luz - LACARLOTA  - idSig: 1976825","329238","4171220","LA CARLOTA"]
["1022","202504","NDA.ENE.007.1716853","1411","0","0","0","42","1369","0","Sodio de alta presión","Plaza de España, 6","Puntos de luz - DOÑAMENCIA  - idSig: 1716853","380038","4157279","DOÑA MENCIA"]
["1026","202406","NDA.ENE.007.1808604","854","0","0","0","0","854","0","LED","Calle Sierra del Castillo, 13","Puntos de luz - ESPIEL  - idSig: 1808604","323041","4228479","ESPIEL"]
["1013","202503","NDA.ENE.007.1949348","1827","0","2","0","20","1805","0","LED","Calle Martín Belda, 58","Puntos de luz - CABRA  - idSig: 1949348","372592","4148255","CABRA"]
["1053","202407","NDA.ENE.007.1819013","1045","0","0","38","46","961","0","LED","Calle José Aumente Baena, 15","Puntos de luz - POSADAS  - idSig: 1819013","315021","4186396","POSADAS"]
["1002","202504","NDA.ENE.007.1884094","959","37","23","0","291","608","0","Sodio de alta presión","Calle Curva de San José, 37","Puntos de luz - AGUILARDELAFRONTERA  - idSig: 1884094","353916","4153692","AGUILAR DE LA FRONTERA"]
["1019","202512","NDA.ENE.007.1992616","1632","6","12","6","5","1603","0","LED","NO ENCONTRADO","Puntos de luz - CASTRODELRÍO  - idSig: 1992616","369872","4171888","CASTRO DEL RÍO"]
["1055","202509","NDA.ENE.007.1917479","1251","32","6","0","27","1186","0","LED","Calle Iznájar, 35","Puntos de luz - PRIEGODECÓRDOBA  - idSig: 1917479","394038","4143668","PRIEGO DE CÓRDOBA"]
["1017","202408","NDA.ENE.007.1886274","5088","367","9","0","2064","2648","0","Sodio de alta presión","","Puntos de luz - LACARLOTA  - idSig: 1886274","329774","4171754","LA CARLOTA"]
["1022","202504","NDA.ENE.007.1983750","1411","0","0","0","42","1369","0","LED","","Puntos de luz - DOÑAMENCIA  - idSig: 1983750","380260","4157121","DOÑA MENCIA"]
["1004","202406","NDA.ENE.007.1704988","886","102","1","39","12","732","0","Fluorescentes","","Puntos de luz - ALMEDINILLA  - idSig: 1704988","406274","4141876","ALMEDINILLA"]
["1026","202406","NDA.ENE.007.1808693","854","0","0","0","0","854","0","LED","","Puntos de luz - ESPIEL  - idSig: 1808693","321560","4228993","ESPIEL"]
["1042","202406","NDA.ENE.007.1942454","3561","0","0","0","0","3561","0","LED","Calle Conde de la Cortina, 28","Puntos de luz - MONTILLA  - idSig: 1942454","354310","4160195","MONTILLA"]
["1039","202406","NDA.ENE.007.1899796","980","162","0","0","0","818","0","LED","Calle Poeta García Lorca, 3","Puntos de luz - LUQUE  - idSig: 1899796","387021","4156927","LUQUE"]
["1019","202512","NDA.ENE.007.1992735","1632","6","12","6","5","1603","0","LED","NO ENCONTRADO","Puntos de luz - CASTRODELRÍO  - idSig: 1992735","365541","4158177","CASTRO DEL RÍO"]
["1055","202509","NDA.ENE.007.1916643","1251","32","6","0","27","1186","0","LED","Calle Zorrilla, 6","Puntos de luz - PRIEGODECÓRDOBA  - idSig: 1916643","394144","4144460","PRIEGO DE CÓRDOBA"]
["1057","202406","NDA.ENE.007.1883734","2030","38","11","2","445","1534","0","LED","Calle Pedro Ruiz, 17","Puntos de luz - LARAMBLA  - idSig: 1883734","346181","4163643","LA RAMBLA"]
["1017","202408","NDA.ENE.007.1783949","5088","367","9","0","2064","2648","0","LED","Calle la Libertad, 11","Puntos de luz - LACARLOTA  - idSig: 1783949","329226","4171231","LA CARLOTA"]
["1022","202504","NDA.ENE.007.1716745","1411","0","0","0","42","1369","0","LED","Calle Carril, 21","Puntos de luz - DOÑAMENCIA  - idSig: 1716745","380047","4157535","DOÑA MENCIA"]
["1040","202406","NDA.ENE.007.1897991","859","0","11","0","298","550","0","LED","Calle Santa Fe, 29","Puntos de luz - MONTALBÁNDECÓRDOBA  - idSig: 1897991","345473","4161142","MONTALBÁN DE CÓRDOBA"]
["1024","202512","NDA.ENE.007.1895644","678","15","16","0","67","580","0","LED","Calle Arrecife, 44","Puntos de luz - ENCINASREALES  - idSig: 1895644","367873","4126378","ENCINAS REALES"]
["1053","202407","NDA.ENE.007.1818343","1045","0","0","38","46","961","0","LED","Calle Alcalde Rossi Reyes, 8","Puntos de luz - POSADAS  - idSig: 1818343","313911","4185870","POSADAS"]
["1002","202406","NDA.ENE.007.1808454","393","131","63","0","157","42","0","Sodio de alta presión","Calle los Zenogiles, 8","Puntos de luz - AGUILARDELAFRONTERA  - idSig: 1808454","353192","4152101","AGUILAR DE LA FRONTERA"]
["1031","202406","NDA.ENE.007.1964114","216","0","0","0","7","209","0","LED","Calle Antonio Machado, 5","Puntos de luz - FUENTETÓJAR  - idSig: 1964114","398824","4152154","FUENTE TÓJAR"]
["1055","202510","NDA.ENE.007.1916303","1399","97","23","20","113","1146","0","LED","Calle Pío XII, 22","Puntos de luz - PRIEGODECÓRDOBA  - idSig: 1916303","393604","4144355","PRIEGO DE CÓRDOBA"]
["1015","202406","NDA.ENE.007.1847276","593","0","0","0","25","568","0","LED","Calle Cañuelo, 18","Puntos de luz - CARCABUEY  - idSig: 1847276","387522","4144811","CARCABUEY"]
["1008","202511","NDA.ENE.007.1848862","1279","7","9","0","0","1263","0","LED","Calle Sevilla, 75","Puntos de luz - BELALCÁZAR  - idSig: 1848862","310923","4271739","BELALCÁZAR"]
["1020","202412","NDA.ENE.007.1846830","249","0","2","0","147","100","0","Sodio de alta presión","Calle Barrio Estación, 2","Puntos de luz - CONQUISTA  - idSig: 1846830","369170","4251978","CONQUISTA"]
["1071","202406","NDA.ENE.007.1788275","517","0","0","0","1","516","0","LED","","Puntos de luz - VILLANUEVADELREY  - idSig: 1788275","311595","4230773","VILLANUEVA DEL REY"]
["1013","202503","NDA.ENE.007.1950079","1827","0","2","0","20","1805","0","LED","Cuesta de San Juan, 16","Puntos de luz - CABRA  - idSig: 1950079","372194","4147971","CABRA"]
["1042","202406","NDA.ENE.007.1941956","3561","0","0","0","0","3561","0","LED","","Puntos de luz - MONTILLA  - idSig: 1941956","353786","4160673","MONTILLA"]
["1002","202506","NDA.ENE.007.1807520","480","2","4","0","4","470","0","LED","Calle Padres Oblatos, 32","Puntos de luz - AGUILARDELAFRONTERA  - idSig: 1807520","352987","4153020","AGUILAR DE LA FRONTERA"]
["1035","202412","NDA.ENE.007.1900493","2332","23","6","0","56","2247","0","LED","","Puntos de luz - HINOJOSADELDUQUE  - idSig: 1900493","312179","4263899","HINOJOSA DEL DUQUE"]
["1055","202511","NDA.ENE.007.1911980","1001","284","21","0","74","622","0","Vapor de mercurio","NO ENCONTRADO","Puntos de luz - PRIEGODECÓRDOBA  - idSig: 1911980","401485","4138969","PRIEGO DE CÓRDOBA"]
["1017","202408","NDA.ENE.007.1784340","5088","367","9","0","2064","2648","0","Vapor de mercurio","","Puntos de luz - LACARLOTA  - idSig: 1784340","333208","4169311","LA CARLOTA"]
["1017","202408","NDA.ENE.007.1783196","5088","367","9","0","2064","2648","0","LED","Calle Redonda {Chica-Carlota}, 8","Puntos de luz - LACARLOTA  - idSig: 1783196","327927","4174169","LA CARLOTA"]
["1037","202507","NDA.ENE.007.1988411","690","8","2","0","1","679","0","LED","Calle las Canales, 16","Puntos de luz - IZNÁJAR  - idSig: 1988411","389097","4130882","IZNÁJAR"]
["1013","202504","NDA.ENE.007.1947240","1674","0","18","0","67","1589","0","LED","Calle de los Mecánicos, 8","Puntos de luz - CABRA  - idSig: 1947240","370716","4148339","CABRA"]
["1064","202406","NDA.ENE.007.1788626","308","0","8","0","0","300","0","LED","Calle Málaga, 5","Puntos de luz - VALSEQUILLO  - idSig: 1788626","294524","4253487","VALSEQUILLO"]
["1046","202406","NDA.ENE.007.1810450","1090","3","14","0","91","982","0","LED","Calle San Isidro, 4","Puntos de luz - NUEVACARTEYA  - idSig: 1810450","370676","4160968","NUEVA CARTEYA"]
["1019","202512","NDA.ENE.007.1905477","1632","6","12","6","5","1603","0","LED","Calle Martos, 59","Puntos de luz - CASTRODELRÍO  - idSig: 1905477","369773","4172640","CASTRO DEL RÍO"]
["1055","202508","NDA.ENE.007.1918247","1856","78","21","4","53","1700","0","LED","Plaza Compas de San Francisco, 15","Puntos de luz - PRIEGODECÓRDOBA  - idSig: 1918247","394541","4144003","PRIEGO DE CÓRDOBA"]
["1035","202412","NDA.ENE.007.1977536","2332","23","6","0","56","2247","0","LED","Calle Séneca, 98","Puntos de luz - HINOJOSADELDUQUE  - idSig: 1977536","312194","4263031","HINOJOSA DEL DUQUE"]
["1008","202511","NDA.ENE.007.1991357","1279","7","9","0","0","1263","0","LED","NO ENCONTRADO","Puntos de luz - BELALCÁZAR  - idSig: 1991357","311101","4271288","BELALCÁZAR"]
["1022","202504","NDA.ENE.007.1716683","1411","0","0","0","42","1369","0","LED","Cuesta del Yesar, 1","Puntos de luz - DOÑAMENCIA  - idSig: 1716683","380114","4157495","DOÑA MENCIA"]
["1071","202406","NDA.ENE.007.1800508","517","0","0","0","1","516","0","LED","Calle Iglesia, 36","Puntos de luz - VILLANUEVADELREY  - idSig: 1800508","311685","4230201","VILLANUEVA DEL REY"]
["1013","202504","NDA.ENE.007.1949826","1674","0","18","0","67","1589","0","LED","","Puntos de luz - CABRA  - idSig: 1949826","371871","4148534","CABRA"]
["1042","202406","NDA.ENE.007.1940570","3561","0","0","0","0","3561","0","LED","Calle San Fernando, 1","Puntos de luz - MONTILLA  - idSig: 1940570","355313","4161435","MONTILLA"]
["1053","202407","NDA.ENE.007.1818994","1045","0","0","38","46","961","0","LED","Calle Torres Quevedo, 59","Puntos de luz - POSADAS  - idSig: 1818994","314696","4186515","POSADAS"]
["1055","202508","NDA.ENE.007.1911628","1856","78","21","4","53","1700","0","LED","","Puntos de luz - PRIEGODECÓRDOBA  - idSig: 1911628","394536","4146139","PRIEGO DE CÓRDOBA"]
["1055","202509","NDA.ENE.007.1918136","1251","32","6","0","27","1186","0","LED","Calle Río, 52","Puntos de luz - PRIEGODECÓRDOBA  - idSig: 1918136","394179","4143950","PRIEGO DE CÓRDOBA"]
["1057","202406","NDA.ENE.007.1882152","2030","38","11","2","445","1534","0","LED","Calle Ancha, 69","Puntos de luz - LARAMBLA  - idSig: 1882152","345905","4163653","LA RAMBLA"]
["1017","202408","NDA.ENE.007.1783217","5088","367","9","0","2064","2648","0","Vapor de mercurio","","Puntos de luz - LACARLOTA  - idSig: 1783217","328290","4174043","LA CARLOTA"]
["1062","202410","NDA.ENE.007.1842467","799","0","83","0","231","485","0","Sodio de alta presión","Calle Real, 28","Puntos de luz - TORRECAMPO  - idSig: 1842467","353300","4259899","TORRECAMPO"]
["1037","202508","NDA.ENE.007.1988598","569","8","10","4","9","538","0","LED","","Puntos de luz - IZNÁJAR  - idSig: 1988598","384633","4124123","IZNÁJAR"]
["1013","202504","NDA.ENE.007.1949994","1674","0","18","0","67","1589","0","LED","","Puntos de luz - CABRA  - idSig: 1949994","371551","4148581","CABRA"]
["1042","202406","NDA.ENE.007.1940830","3561","0","0","0","0","3561","0","LED","Calle el Cigarral, 19","Puntos de luz - MONTILLA  - idSig: 1940830","356075","4161495","MONTILLA"]
["1019","202512","NDA.ENE.007.1905300","1632","6","12","6","5","1603","0","LED","Calle Vicente Aleixandre, 7","Puntos de luz - CASTRODELRÍO  - idSig: 1905300","368887","4172715","CASTRO DEL RÍO"]
["1055","202509","NDA.ENE.007.1918818","1251","32","6","0","27","1186","0","LED","Calle Miguel Hernández, 28","Puntos de luz - PRIEGODECÓRDOBA  - idSig: 1918818","393914","4144457","PRIEGO DE CÓRDOBA"]
["1066","202505","NDA.ENE.007.1812073","966","9","111","25","215","606","0","LED","Calle Eduardo Lope, 9","Puntos de luz - VILLADELRÍO  - idSig: 1812073","386839","4204542","VILLA DEL RÍO"]
["1057","202406","NDA.ENE.007.1883023","2030","38","11","2","445","1534","0","LED","","Puntos de luz - LARAMBLA  - idSig: 1883023","347344","4164044","LA RAMBLA"]
["1017","202408","NDA.ENE.007.1975910","5088","367","9","0","2064","2648","0","LED","Calle los Jazmines, 6","Puntos de luz - LACARLOTA  - idSig: 1975910","333370","4174471","LA CARLOTA"]
["1040","202406","NDA.ENE.007.1898073","859","0","11","0","298","550","0","Sodio de alta presión","Paseo del Oeste, 46","Puntos de luz - MONTALBÁNDECÓRDOBA  - idSig: 1898073","345337","4160732","MONTALBÁN DE CÓRDOBA"]
["1013","202504","NDA.ENE.007.1950595","1674","0","18","0","67","1589","0","Sodio de alta presión","","Puntos de luz - CABRA  - idSig: 1950595","370561","4148407","CABRA"]
["1042","202406","NDA.ENE.007.1940107","3561","0","0","0","0","3561","0","LED","","Puntos de luz - MONTILLA  - idSig: 1940107","353473","4159987","MONTILLA"]
["1039","202406","NDA.ENE.007.1899482","980","162","0","0","0","818","0","LED","Calle el Olivo, 2","Puntos de luz - LUQUE  - idSig: 1899482","387166","4158093","LUQUE"]
["1002","202504","NDA.ENE.007.1808427","959","37","23","0","291","608","0","LED","","Puntos de luz - AGUILARDELAFRONTERA  - idSig: 1808427","352983","4152191","AGUILAR DE LA FRONTERA"]
["1035","202412","NDA.ENE.007.1977605","2332","23","6","0","56","2247","0","LED","Calle San Gregorio, 126","Puntos de luz - HINOJOSADELDUQUE  - idSig: 1977605","312106","4263192","HINOJOSA DEL DUQUE"]
["1066","202505","NDA.ENE.007.1750189","966","9","111","25","215","606","0","LED","Calle García Lorca, 8","Puntos de luz - VILLADELRÍO  - idSig: 1750189","386746","4204595","VILLA DEL RÍO"]
["1017","202408","NDA.ENE.007.1781069","5088","367","9","0","2064","2648","0","LED","Calle Veintiocho de Febrero, 21","Puntos de luz - LACARLOTA  - idSig: 1781069","329532","4171484","LA CARLOTA"]
["1017","202408","NDA.ENE.007.1781473","5088","367","9","0","2064","2648","0","Vapor de mercurio","Calle Taberna La Pava, 5","Puntos de luz - LACARLOTA  - idSig: 1781473","332922","4169157","LA CARLOTA"]
["1044","202406","NDA.ENE.007.1898463","527","6","34","4","418","65","0","Sodio de alta presión","Calle Dos de Mayo, 4","Puntos de luz - MONTURQUE  - idSig: 1898463","360273","4148521","MONTURQUE"]
["1040","202406","NDA.ENE.007.1898230","859","0","11","0","298","550","0","LED","","Puntos de luz - MONTALBÁNDECÓRDOBA  - idSig: 1898230","345676","4161411","MONTALBÁN DE CÓRDOBA"]
["1042","202406","NDA.ENE.007.1941593","3561","0","0","0","0","3561","0","LED","Avenida de Andalucía, 50","Puntos de luz - MONTILLA  - idSig: 1941593","354706","4160652","MONTILLA"]
["1053","202407","NDA.ENE.007.1819284","1045","0","0","38","46","961","0","LED","Calle Salud, 28","Puntos de luz - POSADAS  - idSig: 1819284","311158","4184996","POSADAS"]
["1019","202512","NDA.ENE.007.1992497","1632","6","12","6","5","1603","0","LED","Calle Mariano Fuentes, 4","Puntos de luz - CASTRODELRÍO  - idSig: 1992497","369487","4172639","CASTRO DEL RÍO"]
["1035","202406","NDA.ENE.007.1900816","359","1","0","0","51","307","0","LED","","Puntos de luz - HINOJOSADELDUQUE  - idSig: 1900816","313591","4263958","HINOJOSA DEL DUQUE"]
["1055","202508","NDA.ENE.007.1988661","1856","78","21","4","53","1700","0","Vapor de mercurio","","Puntos de luz - PRIEGODECÓRDOBA  - idSig: 1988661","402807","4150666","PRIEGO DE CÓRDOBA"]
["1017","202408","NDA.ENE.007.1784031","5088","367","9","0","2064","2648","0","LED","Calle Chile, 0","Puntos de luz - LACARLOTA  - idSig: 1784031","328968","4170983","LA CARLOTA"]
["1037","202508","NDA.ENE.007.1988967","569","8","10","4","9","538","0","LED","","Puntos de luz - IZNÁJAR  - idSig: 1988967","383574","4124074","IZNÁJAR"]
["1026","202406","NDA.ENE.007.1799322","854","0","0","0","0","854","0","LED","Calle Alta, 22","Puntos de luz - ESPIEL  - idSig: 1799322","323501","4228628","ESPIEL"]
["1042","202406","NDA.ENE.007.1940432","3561","0","0","0","0","3561","0","LED","Calle Melgar, 10","Puntos de luz - MONTILLA  - idSig: 1940432","355720","4161662","MONTILLA"]
["1053","202407","NDA.ENE.007.1817871","1045","0","0","38","46","961","0","Fluorescentes","","Puntos de luz - POSADAS  - idSig: 1817871","314688","4185502","POSADAS"]
["1039","202406","NDA.ENE.007.1900287","980","162","0","0","0","818","0","LED","","Puntos de luz - LUQUE  - idSig: 1900287","387462","4157727","LUQUE"]
["1035","202412","NDA.ENE.007.1977685","2332","23","6","0","56","2247","0","LED","Calle Duque de Rivas, 71","Puntos de luz - HINOJOSADELDUQUE  - idSig: 1977685","312560","4263045","HINOJOSA DEL DUQUE"]
["1055","202510","NDA.ENE.007.1990811","1399","97","23","20","113","1146","0","Halogenuros","Calle Málaga, 72","Puntos de luz - PRIEGODECÓRDOBA  - idSig: 1990811","394092","4143794","PRIEGO DE CÓRDOBA"]
["1017","202408","NDA.ENE.007.1875090","5088","367","9","0","2064","2648","0","LED","","Puntos de luz - LACARLOTA  - idSig: 1875090","329204","4170888","LA CARLOTA"]
["1017","202408","NDA.ENE.007.1877308","5088","367","9","0","2064","2648","0","Sodio de alta presión","Calle de la Artesania, 1","Puntos de luz - LACARLOTA  - idSig: 1877308","330011","4171658","LA CARLOTA"]
["1040","202406","NDA.ENE.007.1958924","859","0","11","0","298","550","0","Sodio de alta presión","Calle Olivareros, 13","Puntos de luz - MONTALBÁNDECÓRDOBA  - idSig: 1958924","345022","4159537","MONTALBÁN DE CÓRDOBA"]
["1026","202406","NDA.ENE.007.1808730","854","0","0","0","0","854","0","LED","","Puntos de luz - ESPIEL  - idSig: 1808730","321103","4227887","ESPIEL"]
["1013","202504","NDA.ENE.007.1949622","1674","0","18","0","67","1589","0","LED","Calle Acera Fleming, 16","Puntos de luz - CABRA  - idSig: 1949622","373659","4148688","CABRA"]
["1053","202407","NDA.ENE.007.1818844","1045","0","0","38","46","961","0","LED","Calle San Rafael, 16","Puntos de luz - POSADAS  - idSig: 1818844","313743","4186016","POSADAS"]
["1019","202512","NDA.ENE.007.1715287","1632","6","12","6","5","1603","0","LED","Calle Presbitero Juan Elias, 13","Puntos de luz - CASTRODELRÍO  - idSig: 1715287","369596","4172575","CASTRO DEL RÍO"]
["1055","202508","NDA.ENE.007.1911033","1856","78","21","4","53","1700","0","LED","Calle Calvario (Castil de Campos), 0","Puntos de luz - PRIEGODECÓRDOBA  - idSig: 1911033","398791","4149912","PRIEGO DE CÓRDOBA"]
["1066","202506","NDA.ENE.007.1749990","871","21","73","0","157","620","0","LED","Calle Hierro, 28","Puntos de luz - VILLADELRÍO  - idSig: 1749990","386618","4204490","VILLA DEL RÍO"]
["1057","202406","NDA.ENE.007.1881980","2030","38","11","2","445","1534","0","LED","Calle Redonda, 16","Puntos de luz - LARAMBLA  - idSig: 1881980","346813","4163325","LA RAMBLA"]
["1017","202408","NDA.ENE.007.1976816","5088","367","9","0","2064","2648","0","LED","Calle Nicaragua, 7","Puntos de luz - LACARLOTA  - idSig: 1976816","329090","4171235","LA CARLOTA"]
["1037","202507","NDA.ENE.007.1988184","690","8","2","0","1","679","0","LED","Avenida de la Fuente, 30","Puntos de luz - IZNÁJAR  - idSig: 1988184","384120","4126941","IZNÁJAR"]
["1013","202504","NDA.ENE.007.1983778","1674","0","18","0","67","1589","0","Sodio de alta presión","","Puntos de luz - CABRA  - idSig: 1983778","373968","4147917","CABRA"]
["1042","202406","NDA.ENE.007.1940015","3561","0","0","0","0","3561","0","LED","","Puntos de luz - MONTILLA  - idSig: 1940015","353491","4159518","MONTILLA"]
["1039","202406","NDA.ENE.007.1900258","980","162","0","0","0","818","0","LED","","Puntos de luz - LUQUE  - idSig: 1900258","387351","4157664","LUQUE"]
["1035","202406","NDA.ENE.007.1900827","359","1","0","0","51","307","0","LED","","Puntos de luz - HINOJOSADELDUQUE  - idSig: 1900827","313627","4263890","HINOJOSA DEL DUQUE"]
["1055","202509","NDA.ENE.007.1986428","1251","32","6","0","27","1186","0","LED","Calle Enmedio Huerta Palacio, 52","Puntos de luz - PRIEGODECÓRDOBA  - idSig: 1986428","394253","4144554","PRIEGO DE CÓRDOBA"]
["1066","202505","NDA.ENE.007.1905395","966","9","111","25","215","606","0","LED","","Puntos de luz - VILLADELRÍO  - idSig: 1905395","387377","4204973","VILLA DEL RÍO"]
["1017","202408","NDA.ENE.007.1782027","5088","367","9","0","2064","2648","0","Sodio de alta presión","Calle Vicente Aleixandre, 42","Puntos de luz - LACARLOTA  - idSig: 1782027","329454","4170607","LA CARLOTA"]
["1004","202406","NDA.ENE.007.1886548","886","102","1","39","12","732","0","LED","Calle Triana, 9","Puntos de luz - ALMEDINILLA  - idSig: 1886548","405598","4146728","ALMEDINILLA"]
["1006","202410","NDA.ENE.007.1957978","760","0","37","0","0","723","0","LED","","Puntos de luz - AÑORA  - idSig: 1957978","334321","4253617","AÑORA"]
["1013","202504","NDA.ENE.007.1984400","1674","0","18","0","67","1589","0","LED","","Puntos de luz - CABRA  - idSig: 1984400","371339","4149611","CABRA"]
["1042","202406","NDA.ENE.007.1941933","3561","0","0","0","0","3561","0","LED","","Puntos de luz - MONTILLA  - idSig: 1941933","353703","4160496","MONTILLA"]
["1002","202406","NDA.ENE.007.1808496","393","131","63","0","157","42","0","Sodio de alta presión","Calle Tumbajarros, 44","Puntos de luz - AGUILARDELAFRONTERA  - idSig: 1808496","353164","4151935","AGUILAR DE LA FRONTERA"]
["1055","202508","NDA.ENE.007.1912004","1856","78","21","4","53","1700","0","Vapor de mercurio","","Puntos de luz - PRIEGODECÓRDOBA  - idSig: 1912004","384069","4138952","PRIEGO DE CÓRDOBA"]
["1066","202506","NDA.ENE.007.1750055","871","21","73","0","157","620","0","LED","Calle Doctor Fleming, 17","Puntos de luz - VILLADELRÍO  - idSig: 1750055","386352","4204345","VILLA DEL RÍO"]
["1015","202406","NDA.ENE.007.1847200","593","0","0","0","25","568","0","LED","","Puntos de luz - CARCABUEY  - idSig: 1847200","387198","4144975","CARCABUEY"]
["1017","202408","NDA.ENE.007.1974670","5088","367","9","0","2064","2648","0","LED","","Puntos de luz - LACARLOTA  - idSig: 1974670","334330","4174885","LA CARLOTA"]
["1044","202406","NDA.ENE.007.1898587","527","6","34","4","418","65","0","Sodio de alta presión","Calle Aguilar, 59","Puntos de luz - MONTURQUE  - idSig: 1898587","359818","4148532","MONTURQUE"]
["1013","202503","NDA.ENE.007.1949771","1827","0","2","0","20","1805","0","LED","Calle Alcaidesa, 4","Puntos de luz - CABRA  - idSig: 1949771","372255","4148314","CABRA"]
["1042","202406","NDA.ENE.007.1941763","3561","0","0","0","0","3561","0","LED","Calle Maestro García Fernández, 10","Puntos de luz - MONTILLA  - idSig: 1941763","354818","4160408","MONTILLA"]
["1051","202410","NDA.ENE.007.1802242","611","0","7","0","123","481","0","LED","Calle Añora, 3","Puntos de luz - PEDROCHE  - idSig: 1802242","345966","4254681","PEDROCHE"]
["1002","202504","NDA.ENE.007.1806707","959","37","23","0","291","608","0","Sodio de alta presión","Calle San Roque, 10","Puntos de luz - AGUILARDELAFRONTERA  - idSig: 1806707","353409","4153477","AGUILAR DE LA FRONTERA"]
["1055","202508","NDA.ENE.007.1919324","1856","78","21","4","53","1700","0","LED","Calle Real, 12","Puntos de luz - PRIEGODECÓRDOBA  - idSig: 1919324","394592","4144263","PRIEGO DE CÓRDOBA"]
["1035","202412","NDA.ENE.007.1901592","2332","23","6","0","56","2247","0","LED","Calle Cardenal Cisneros, 14","Puntos de luz - HINOJOSADELDUQUE  - idSig: 1901592","313166","4263500","HINOJOSA DEL DUQUE"]
["1008","202511","NDA.ENE.007.1848495","1279","7","9","0","0","1263","0","LED","Calle Blas Infante, 140","Puntos de luz - BELALCÁZAR  - idSig: 1848495","311094","4271419","BELALCÁZAR"]
["1017","202408","NDA.ENE.007.1975804","5088","367","9","0","2064","2648","0","LED","Calle Ramón y Cajal, 56","Puntos de luz - LACARLOTA  - idSig: 1975804","329487","4171489","LA CARLOTA"]
["1073","202406","NDA.ENE.007.1788189","721","0","0","9","33","679","0","LED","Calle Málaga, 8","Puntos de luz - VILLAVICIOSADECÓRDOBA  - idSig: 1788189","323330","4216457","VILLAVICIOSA DE CÓRDOBA"]
["1006","202410","NDA.ENE.007.1958540","760","0","37","0","0","723","0","LED","Calle Cajilón, 20","Puntos de luz - AÑORA  - idSig: 1958540","334519","4252806","AÑORA"]
["1013","202503","NDA.ENE.007.1981836","1827","0","2","0","20","1805","0","LED","","Puntos de luz - CABRA  - idSig: 1981836","372749","4148023","CABRA"]
["1053","202407","NDA.ENE.007.1818940","1045","0","0","38","46","961","0","LED","","Puntos de luz - POSADAS  - idSig: 1818940","314491","4186182","POSADAS"]
["1019","202512","NDA.ENE.007.1715373","1632","6","12","6","5","1603","0","LED","Avenida de Jaén, 49","Puntos de luz - CASTRODELRÍO  - idSig: 1715373","370027","4172575","CASTRO DEL RÍO"]
["1035","202412","NDA.ENE.007.1977338","2332","23","6","0","56","2247","0","LED","Calle Duque de Ahumada, 24","Puntos de luz - HINOJOSADELDUQUE  - idSig: 1977338","313186","4262856","HINOJOSA DEL DUQUE"]
["1057","202406","NDA.ENE.007.1882606","2030","38","11","2","445","1534","0","LED","Calle Sevilla, 2","Puntos de luz - LARAMBLA  - idSig: 1882606","346475","4164356","LA RAMBLA"]
["1017","202408","NDA.ENE.007.1886253","5088","367","9","0","2064","2648","0","Sodio de alta presión","","Puntos de luz - LACARLOTA  - idSig: 1886253","329662","4171686","LA CARLOTA"]
["1062","202410","NDA.ENE.007.1842409","799","0","83","0","231","485","0","LED","","Puntos de luz - TORRECAMPO  - idSig: 1842409","353996","4259314","TORRECAMPO"]
["1037","202507","NDA.ENE.007.1988156","690","8","2","0","1","679","0","LED","Calle Central, 8","Puntos de luz - IZNÁJAR  - idSig: 1988156","384152","4126588","IZNÁJAR"]
["1013","202503","NDA.ENE.007.1950266","1827","0","2","0","20","1805","0","LED","","Puntos de luz - CABRA  - idSig: 1950266","373585","4148750","CABRA"]
["1042","202406","NDA.ENE.007.1941646","3561","0","0","0","0","3561","0","LED","Plaza de la Merced, 4","Puntos de luz - MONTILLA  - idSig: 1941646","354829","4160556","MONTILLA"]
["1002","202506","NDA.ENE.007.1987510","480","2","4","0","4","470","0","LED","Barriada Cerro Crespo Primera Fase, 43","Puntos de luz - AGUILARDELAFRONTERA  - idSig: 1987510","353150","4153223","AGUILAR DE LA FRONTERA"]
["1035","202412","NDA.ENE.007.1963079","2332","23","6","0","56","2247","0","LED","","Puntos de luz - HINOJOSADELDUQUE  - idSig: 1963079","312939","4263538","HINOJOSA DEL DUQUE"]
["1055","202509","NDA.ENE.007.1917156","1251","32","6","0","27","1186","0","LED","Calle San Pedro Alcantara, 2","Puntos de luz - PRIEGODECÓRDOBA  - idSig: 1917156","394340","4144360","PRIEGO DE CÓRDOBA"]
["1011","202406","NDA.ENE.007.1967303","347","5","3","0","149","190","0","Sodio de alta presión","","Puntos de luz - LOSBLÁZQUEZ  - idSig: 1967303","286900","4253490","LOS BLÁZQUEZ "]
["1017","202408","NDA.ENE.007.1782540","5088","367","9","0","2064","2648","0","Sodio de alta presión","","Puntos de luz - LACARLOTA  - idSig: 1782540","332115","4174335","LA CARLOTA"]
["1037","202506","NDA.ENE.007.1837884","233","7","0","61","0","165","0","LED","","Puntos de luz - IZNÁJAR  - idSig: 1837884","383195","4124066","IZNÁJAR"]
["1013","202504","NDA.ENE.007.1984096","1674","0","18","0","67","1589","0","LED","Calle Manuel Mora Mazorriaga, 42","Puntos de luz - CABRA  - idSig: 1984096","373841","4148602","CABRA"]
["1042","202406","NDA.ENE.007.1936336","3561","0","0","0","0","3561","0","LED","Carretera CO-5209 de Monturque a Montilla por Cerro Macho, 6","Puntos de luz - MONTILLA  - idSig: 1936336","362227","4154526","MONTILLA"]
["1028","202406","NDA.ENE.007.1790024","180","9","28","0","2","141","0","Vapor de mercurio","","Puntos de luz - FUENTELALANCHA  - idSig: 1790024","321272","4254110","FUENTE LA LANCHA"]
["1002","202504","NDA.ENE.007.1806254","959","37","23","0","291","608","0","Sodio de alta presión","Calle Belén, 20","Puntos de luz - AGUILARDELAFRONTERA  - idSig: 1806254","353715","4153930","AGUILAR DE LA FRONTERA"]
["1055","202509","NDA.ENE.007.1989463","1251","32","6","0","27","1186","0","Halogenuros","Calle Cañada, 15","Puntos de luz - PRIEGODECÓRDOBA  - idSig: 1989463","394152","4143711","PRIEGO DE CÓRDOBA"]
["1057","202406","NDA.ENE.007.1962822","2030","38","11","2","445","1534","0","LED","Calle Carrera Baja, 18","Puntos de luz - LARAMBLA  - idSig: 1962822","347374","4164013","LA RAMBLA"]
["1017","202408","NDA.ENE.007.1784847","5088","367","9","0","2064","2648","0","Sodio de alta presión","","Puntos de luz - LACARLOTA  - idSig: 1784847","329603","4170888","LA CARLOTA"]
["1022","202504","NDA.ENE.007.1716260","1411","0","0","0","42","1369","0","LED","Calle Antonio Machado, 57","Puntos de luz - DOÑAMENCIA  - idSig: 1716260","379933","4157306","DOÑA MENCIA"]
["1020","202412","NDA.ENE.007.1977897","249","0","2","0","147","100","0","LED","","Puntos de luz - CONQUISTA  - idSig: 1977897","369024","4252019","CONQUISTA"]
["1033","202406","NDA.ENE.007.1785392","441","0","0","0","2","439","0","LED","Calle Ronda Escolar, 32","Puntos de luz - GUADALCÁZAR  - idSig: 1785392","328894","4180713","GUADALCÁZAR"]
["1060","202310","NDA.ENE.007.1904202","370","3","0","0","9","358","0","LED","","Puntos de luz - SANTAEUFEMIA  - idSig: 1904202","334098","4273561","SANTAELLA"]
["1002","202506","NDA.ENE.007.1987311","480","2","4","0","4","470","0","LED","Carretera CO-5211 de Aguilar a A-3133 por el Santuario de la Virgen de los Remedios, 15","Puntos de luz - AGUILARDELAFRONTERA  - idSig: 1987311","353177","4153410","AGUILAR DE LA FRONTERA"]
["1035","202412","NDA.ENE.007.1901131","2332","23","6","0","56","2247","0","LED","Calle Jacinto Benavente, 7","Puntos de luz - HINOJOSADELDUQUE  - idSig: 1901131","312292","4263839","HINOJOSA DEL DUQUE"]
["1055","202510","NDA.ENE.007.1916253","1399","97","23","20","113","1146","0","LED","Calle Virgen de Fátima, 70","Puntos de luz - PRIEGODECÓRDOBA  - idSig: 1916253","393328","4144297","PRIEGO DE CÓRDOBA"]
["1066","202506","NDA.ENE.007.1750482","871","21","73","0","157","620","0","LED","","Puntos de luz - VILLADELRÍO  - idSig: 1750482","386394","4204055","VILLA DEL RÍO"]
["1017","202408","NDA.ENE.007.1976857","5088","367","9","0","2064","2648","0","LED","","Puntos de luz - LACARLOTA  - idSig: 1976857","329013","4170768","LA CARLOTA"]
["1044","202406","NDA.ENE.007.1898763","527","6","34","4","418","65","0","Sodio de alta presión","Calle Reyes Católicos, 46","Puntos de luz - MONTURQUE  - idSig: 1898763","360360","4148110","MONTURQUE"]
["1048","202510","NDA.ENE.007.1904504","307","6","0","1","0","300","0","LED","Calle Maestro Francisco Bejar, 29","Puntos de luz - PALENCIANA  - idSig: 1904504","359618","4123468","PALENCIANA"]
["1033","202406","NDA.ENE.007.1785475","441","0","0","0","2","439","0","LED","","Puntos de luz - GUADALCÁZAR  - idSig: 1785475","329273","4180324","GUADALCÁZAR"]
["1042","202406","NDA.ENE.007.1940358","3561","0","0","0","0","3561","0","LED","Avenida Marqués de la Vega de Armijo, 7","Puntos de luz - MONTILLA  - idSig: 1940358","355723","4161895","MONTILLA"]
["1046","202406","NDA.ENE.007.1810886","1090","3","14","0","91","982","0","LED","Calle Fuente de las Espejas, 23","Puntos de luz - NUEVACARTEYA  - idSig: 1810886","370590","4160212","NUEVA CARTEYA"]
["1055","202509","NDA.ENE.007.1916612","1251","32","6","0","27","1186","0","LED","Calle Rafael Alberti, 3","Puntos de luz - PRIEGODECÓRDOBA  - idSig: 1916612","393946","4144592","PRIEGO DE CÓRDOBA"]
["1055","202509","NDA.ENE.007.1917432","1251","32","6","0","27","1186","0","LED","Calle Caracolas, 68","Puntos de luz - PRIEGODECÓRDOBA  - idSig: 1917432","393770","4143516","PRIEGO DE CÓRDOBA"]
["1057","202406","NDA.ENE.007.1882985","2030","38","11","2","445","1534","0","LED","","Puntos de luz - LARAMBLA  - idSig: 1882985","347563","4164092","LA RAMBLA"]
["1022","202504","NDA.ENE.007.1984849","1411","0","0","0","42","1369","0","LED","","Puntos de luz - DOÑAMENCIA  - idSig: 1984849","379848","4157601","DOÑA MENCIA"]
["1071","202406","NDA.ENE.007.1800474","517","0","0","0","1","516","0","LED","Calle Camilo Sanchez, 2","Puntos de luz - VILLANUEVADELREY  - idSig: 1800474","311633","4230068","VILLANUEVA DEL REY"]
["1006","202506","NDA.ENE.007.1958096","243","0","6","0","0","237","0","LED","","Puntos de luz - AÑORA  - idSig: 1958096","335718","4252547","AÑORA"]
["1024","202512","NDA.ENE.007.1895833","678","15","16","0","67","580","0","LED","Calle Eras, 83","Puntos de luz - ENCINASREALES  - idSig: 1895833","367835","4126237","ENCINAS REALES"]
["1039","202406","NDA.ENE.007.1899827","980","162","0","0","0","818","0","LED","Calle Blas Infante, 11","Puntos de luz - LUQUE  - idSig: 1899827","386793","4157283","LUQUE"]
["1019","202512","NDA.ENE.007.1715063","1632","6","12","6","5","1603","0","LED","Calle de la Radio, 21","Puntos de luz - CASTRODELRÍO  - idSig: 1715063","369531","4171980","CASTRO DEL RÍO"]
["1055","202508","NDA.ENE.007.1918383","1856","78","21","4","53","1700","0","LED","Paseo de Colombia, 26","Puntos de luz - PRIEGODECÓRDOBA  - idSig: 1918383","394650","4144175","PRIEGO DE CÓRDOBA"]
["1055","202509","NDA.ENE.007.1916785","1251","32","6","0","27","1186","0","LED","Plaza Palenque, 7","Puntos de luz - PRIEGODECÓRDOBA  - idSig: 1916785","393998","4144063","PRIEGO DE CÓRDOBA"]
["1008","202511","NDA.ENE.007.1991852","1279","7","9","0","0","1263","0","LED","NO ENCONTRADO","Puntos de luz - BELALCÁZAR  - idSig: 1991852","311466","4272010","BELALCÁZAR"]
["1062","202410","NDA.ENE.007.1842074","799","0","83","0","231","485","0","LED","Plaza de Jesús, 18","Puntos de luz - TORRECAMPO  - idSig: 1842074","353529","4259857","TORRECAMPO"]
["1006","202410","NDA.ENE.007.1957789","760","0","37","0","0","723","0","LED","Plaza de la Constitución, 7","Puntos de luz - AÑORA  - idSig: 1957789","334601","4253010","AÑORA"]
["1024","202512","NDA.ENE.007.1895764","678","15","16","0","67","580","0","LED","Calle Virgen de los Dolores, 8D","Puntos de luz - ENCINASREALES  - idSig: 1895764","367700","4126157","ENCINAS REALES"]
["1042","202406","NDA.ENE.007.1941591","3561","0","0","0","0","3561","0","LED","Avenida de Andalucía, 46","Puntos de luz - MONTILLA  - idSig: 1941591","354726","4160680","MONTILLA"]
["1042","202406","NDA.ENE.007.1941404","3561","0","0","0","0","3561","0","LED","Calle Ortega, 30","Puntos de luz - MONTILLA  - idSig: 1941404","355229","4160967","MONTILLA"]
["1042","202406","NDA.ENE.007.1940929","3561","0","0","0","0","3561","0","LED","Avenida de Santa María, 10","Puntos de luz - MONTILLA  - idSig: 1940929","355859","4161423","MONTILLA"]
["1042","202406","NDA.ENE.007.1941679","3561","0","0","0","0","3561","0","LED","Calle Sabio Andaluz, 10","Puntos de luz - MONTILLA  - idSig: 1941679","354609","4160546","MONTILLA"]
["1042","202406","NDA.ENE.007.1942845","3561","0","0","0","0","3561","0","LED","","Puntos de luz - MONTILLA  - idSig: 1942845","355566","4162587","MONTILLA"]
["1042","202406","NDA.ENE.007.1942376","3561","0","0","0","0","3561","0","LED","","Puntos de luz - MONTILLA  - idSig: 1942376","354319","4159093","MONTILLA"]
["1042","202406","NDA.ENE.007.1942438","3561","0","0","0","0","3561","0","LED","","Puntos de luz - MONTILLA  - idSig: 1942438","354272","4159462","MONTILLA"]
["1042","202406","NDA.ENE.007.1940082","3561","0","0","0","0","3561","0","LED","Calle Alejandro Goicoechea, 26","Puntos de luz - MONTILLA  - idSig: 1940082","353532","4159675","MONTILLA"]
["1042","202406","NDA.ENE.007.1942401","3561","0","0","0","0","3561","0","LED","","Puntos de luz - MONTILLA  - idSig: 1942401","354972","4160408","MONTILLA"]
["1042","202406","NDA.ENE.007.1939948","3561","0","0","0","0","3561","0","LED","","Puntos de luz - MONTILLA  - idSig: 1939948","356225","4162336","MONTILLA"]
["1042","202406","NDA.ENE.007.1941196","3561","0","0","0","0","3561","0","LED","Avenida Antonio y Miguel Navarro, 60","Puntos de luz - MONTILLA  - idSig: 1941196","354338","4159638","MONTILLA"]
["1042","202406","NDA.ENE.007.1943182","3561","0","0","0","0","3561","0","LED","Calle Antonio Machado, 5","Puntos de luz - MONTILLA  - idSig: 1943182","356154","4161510","MONTILLA"]
["1042","202406","NDA.ENE.007.1941576","3561","0","0","0","0","3561","0","LED","Avenida de Italia, 3","Puntos de luz - MONTILLA  - idSig: 1941576","355268","4160580","MONTILLA"]
["1042","202406","NDA.ENE.007.1941942","3561","0","0","0","0","3561","0","LED","","Puntos de luz - MONTILLA  - idSig: 1941942","353937","4160380","MONTILLA"]
["1042","202406","NDA.ENE.007.1936346","3561","0","0","0","0","3561","0","LED","","Puntos de luz - MONTILLA  - idSig: 1936346","362129","4154614","MONTILLA"]
["1042","202406","NDA.ENE.007.1940238","3561","0","0","0","0","3561","0","LED","Calle Batalla de Garellano, 15","Puntos de luz - MONTILLA  - idSig: 1940238","356120","4162235","MONTILLA"]
["1042","202406","NDA.ENE.007.1942091","3561","0","0","0","0","3561","0","LED","Calle Ronda del Canillo, 15","Puntos de luz - MONTILLA  - idSig: 1942091","355135","4160460","MONTILLA"]
["1051","202410","NDA.ENE.007.1876273","611","0","7","0","123","481","0","LED","Calle Real, 77","Puntos de luz - PEDROCHE  - idSig: 1876273","346542","4255121","PEDROCHE"]
["1051","202410","NDA.ENE.007.1801908","611","0","7","0","123","481","0","LED","Plaza de las Siete Villas, 15","Puntos de luz - PEDROCHE  - idSig: 1801908","346099","4254867","PEDROCHE"]
["1051","202410","NDA.ENE.007.1962599","611","0","7","0","123","481","0","LED","Calle Pozoblanco, 10","Puntos de luz - PEDROCHE  - idSig: 1962599","345999","4254977","PEDROCHE"]
["1051","202410","NDA.ENE.007.1802353","611","0","7","0","123","481","0","LED","Calle Francisco Botello, 3","Puntos de luz - PEDROCHE  - idSig: 1802353","346000","4254823","PEDROCHE"]
["1051","202410","NDA.ENE.007.1876252","611","0","7","0","123","481","0","LED","Calle Real, 47","Puntos de luz - PEDROCHE  - idSig: 1876252","346434","4255095","PEDROCHE"]
["1051","202410","NDA.ENE.007.1801842","611","0","7","0","123","481","0","LED","Calle Pozoblanco, 8","Puntos de luz - PEDROCHE  - idSig: 1801842","345990","4254927","PEDROCHE"]
["1051","202410","NDA.ENE.007.1962614","611","0","7","0","123","481","0","LED","Calle Real, 50","Puntos de luz - PEDROCHE  - idSig: 1962614","346434","4255088","PEDROCHE"]
["1060","202310","NDA.ENE.007.1748403","370","3","0","0","9","358","0","LED","Calle Peñalta, 80","Puntos de luz - SANTAEUFEMIA  - idSig: 1748403","334608","4273443","SANTAELLA"]
["1060","202310","NDA.ENE.007.1748214","370","3","0","0","9","358","0","LED","Calle Iglesia, 7","Puntos de luz - SANTAEUFEMIA  - idSig: 1748214","334162","4273706","SANTAELLA"]
["1060","202506","NDA.ENE.007.1748143","51","1","0","0","0","50","0","LED","Calle Llana, 9","Puntos de luz - SANTAEUFEMIA  - idSig: 1748143","334346","4273527","SANTAELLA"]
["1060","202310","NDA.ENE.007.1904182","370","3","0","0","9","358","0","LED","Plaza Mayor, 4","Puntos de luz - SANTAEUFEMIA  - idSig: 1904182","334277","4273561","SANTAELLA"]
["1060","202310","NDA.ENE.007.1748191","370","3","0","0","9","358","0","LED","Calle Entrehuertas, 20","Puntos de luz - SANTAEUFEMIA  - idSig: 1748191","334477","4273634","SANTAELLA"]
["1053","202408","NDA.ENE.007.1976979","523","1","0","0","4","518","0","LED","Calle Fuente Palmera, 11","Puntos de luz - POSADAS  - idSig: 1976979","314906","4185793","POSADAS"]
["1053","202407","NDA.ENE.007.1818680","1045","0","0","38","46","961","0","LED","Avenida Andalucía, 0","Puntos de luz - POSADAS  - idSig: 1818680","315126","4186362","POSADAS"]
["1053","202407","NDA.ENE.007.1818828","1045","0","0","38","46","961","0","LED","Avenida Joaquín Pecci, 80","Puntos de luz - POSADAS  - idSig: 1818828","313715","4186107","POSADAS"]
["1053","202407","NDA.ENE.007.1819048","1045","0","0","38","46","961","0","LED","Avenida de la Paz, 26","Puntos de luz - POSADAS  - idSig: 1819048","315080","4186267","POSADAS"]
["1053","202407","NDA.ENE.007.1818839","1045","0","0","38","46","961","0","LED","Calle Pío XII, 12","Puntos de luz - POSADAS  - idSig: 1818839","313729","4186024","POSADAS"]
["1053","202408","NDA.ENE.007.1818509","523","1","0","0","4","518","0","LED","Callejón de Jesús, 2","Puntos de luz - POSADAS  - idSig: 1818509","315005","4185930","POSADAS"]
["1053","202408","NDA.ENE.007.1818136","523","1","0","0","4","518","0","LED","Avenida Andalucía, 37","Puntos de luz - POSADAS  - idSig: 1818136","315160","4186179","POSADAS"]
["1053","202408","NDA.ENE.007.1818781","523","1","0","0","4","518","0","LED","Calle Pintor Miro, 2","Puntos de luz - POSADAS  - idSig: 1818781","314716","4186033","POSADAS"]
["1053","202408","NDA.ENE.007.1819088","523","1","0","0","4","518","0","LED","Prolongación El Mirador, 12","Puntos de luz - POSADAS  - idSig: 1819088","315186","4185891","POSADAS"]
["1053","202407","NDA.ENE.007.1818734","1045","0","0","38","46","961","0","LED","Calle Dulcinea del Toboso, 3","Puntos de luz - POSADAS  - idSig: 1818734","313684","4186079","POSADAS"]
["1053","202407","NDA.ENE.007.1818637","1045","0","0","38","46","961","0","LED","Calle Betis, 9","Puntos de luz - POSADAS  - idSig: 1818637","314347","4185805","POSADAS"]
["1053","202408","NDA.ENE.007.1818479","523","1","0","0","4","518","0","LED","Avenida la Muralla, 9","Puntos de luz - POSADAS  - idSig: 1818479","314853","4185687","POSADAS"]
["1053","202407","NDA.ENE.007.1818663","1045","0","0","38","46","961","0","LED","Calle Triana, 2","Puntos de luz - POSADAS  - idSig: 1818663","314189","4185909","POSADAS"]
["1053","202407","NDA.ENE.007.1818333","1045","0","0","38","46","961","0","LED","Calle Córdoba, 22","Puntos de luz - POSADAS  - idSig: 1818333","314010","4185986","POSADAS"]
["1053","202407","NDA.ENE.007.1819288","1045","0","0","38","46","961","0","LED","Calle Salud, 20","Puntos de luz - POSADAS  - idSig: 1819288","311166","4184929","POSADAS"]
["1053","202408","NDA.ENE.007.1976984","523","1","0","0","4","518","0","LED","Calle Fuente Palmera, 17","Puntos de luz - POSADAS  - idSig: 1976984","314909","4185758","POSADAS"]
["1053","202407","NDA.ENE.007.1817882","1045","0","0","38","46","961","0","Fluorescentes","","Puntos de luz - POSADAS  - idSig: 1817882","314672","4185476","POSADAS"]
["1053","202407","NDA.ENE.007.1818110","1045","0","0","38","46","961","0","LED","Calle Isaac Peral, 61","Puntos de luz - POSADAS  - idSig: 1818110","314680","4186506","POSADAS"]
["1046","202406","NDA.ENE.007.1810386","1090","3","14","0","91","982","0","LED","Calle Francisco Pérez Serrano, 10","Puntos de luz - NUEVACARTEYA  - idSig: 1810386","370530","4161125","NUEVA CARTEYA"]
["1046","202406","NDA.ENE.007.1809703","1090","3","14","0","91","982","0","LED","Calle la Salud, 93","Puntos de luz - NUEVACARTEYA  - idSig: 1809703","369975","4161172","NUEVA CARTEYA"]
["1046","202406","NDA.ENE.007.1810902","1090","3","14","0","91","982","0","LED","Calle Fuente de las Pequeñas, 13","Puntos de luz - NUEVACARTEYA  - idSig: 1810902","370571","4160255","NUEVA CARTEYA"]
["1046","202406","NDA.ENE.007.1810444","1090","3","14","0","91","982","0","LED","Calle Baena, 65","Puntos de luz - NUEVACARTEYA  - idSig: 1810444","370792","4160993","NUEVA CARTEYA"]
["1046","202406","NDA.ENE.007.1810815","1090","3","14","0","91","982","0","LED","Calle Casas Nuevas, 54","Puntos de luz - NUEVACARTEYA  - idSig: 1810815","370616","4160371","NUEVA CARTEYA"]
["1046","202406","NDA.ENE.007.1810326","1090","3","14","0","91","982","0","LED","Plaza Blas Infante, 8","Puntos de luz - NUEVACARTEYA  - idSig: 1810326","371103","4161087","NUEVA CARTEYA"]
["1046","202406","NDA.ENE.007.1810216","1090","3","14","0","91","982","0","LED","Calle Montilla, 30","Puntos de luz - NUEVACARTEYA  - idSig: 1810216","370398","4160996","NUEVA CARTEYA"]
["1046","202406","NDA.ENE.007.1809706","1090","3","14","0","91","982","0","LED","Avenida de la Constitución, 92","Puntos de luz - NUEVACARTEYA  - idSig: 1809706","369909","4161165","NUEVA CARTEYA"]
["1046","202406","NDA.ENE.007.1810639","1090","3","14","0","91","982","0","LED","Calle Alcalde Juan Caballero, 16","Puntos de luz - NUEVACARTEYA  - idSig: 1810639","370240","4160772","NUEVA CARTEYA"]
["1046","202406","NDA.ENE.007.1810250","1090","3","14","0","91","982","0","LED","Calle Jorge Guillén, 9","Puntos de luz - NUEVACARTEYA  - idSig: 1810250","370707","4161173","NUEVA CARTEYA"]
["1046","202406","NDA.ENE.007.1810617","1090","3","14","0","91","982","0","LED","Paseo Diego Carro, 20","Puntos de luz - NUEVACARTEYA  - idSig: 1810617","370258","4160975","NUEVA CARTEYA"]
["1046","202406","NDA.ENE.007.1810949","1090","3","14","0","91","982","0","LED","Plaza Marqués de Estella, 1","Puntos de luz - NUEVACARTEYA  - idSig: 1810949","370507","4160885","NUEVA CARTEYA"]
["1039","202406","NDA.ENE.007.1899571","980","162","0","0","0","818","0","LED","","Puntos de luz - LUQUE  - idSig: 1899571","387355","4157692","LUQUE"]
["1039","202406","NDA.ENE.007.1899696","980","162","0","0","0","818","0","LED","","Puntos de luz - LUQUE  - idSig: 1899696","387139","4157744","LUQUE"]
["1039","202406","NDA.ENE.007.1899778","980","162","0","0","0","818","0","LED","","Puntos de luz - LUQUE  - idSig: 1899778","387206","4157730","LUQUE"]
["1039","202406","NDA.ENE.007.1899520","980","162","0","0","0","818","0","LED","","Puntos de luz - LUQUE  - idSig: 1899520","387269","4157905","LUQUE"]
["1028","202406","NDA.ENE.007.1790131","180","9","28","0","2","141","0","LED","Calle Santa Catalina, 1","Puntos de luz - FUENTELALANCHA  - idSig: 1790131","321237","4254626","FUENTE LA LANCHA"]
["1028","202506","NDA.ENE.007.1790062","25","0","0","0","10","15","0","LED","Travesía Pedroches (De Los), 73","Puntos de luz - FUENTELALANCHA  - idSig: 1790062","321459","4254541","FUENTE LA LANCHA"]
["1028","202406","NDA.ENE.007.1790186","180","9","28","0","2","141","0","LED","Travesía Pedroches {De Los}, 27","Puntos de luz - FUENTELALANCHA  - idSig: 1790186","321230","4254757","FUENTE LA LANCHA"]
["1002","202506","NDA.ENE.007.1987515","480","2","4","0","4","470","0","LED","Barriada Cerro Crespo Primera Fase, 47","Puntos de luz - AGUILARDELAFRONTERA  - idSig: 1987515","353220","4153232","AGUILAR DE LA FRONTERA"]
["1002","202504","NDA.ENE.007.1807743","959","37","23","0","291","608","0","LED","Plaza Naranjos (De Los), 3","Puntos de luz - AGUILARDELAFRONTERA  - idSig: 1807743","353774","4153138","AGUILAR DE LA FRONTERA"]
["1002","202406","NDA.ENE.007.1807660","393","131","63","0","157","42","0","Vapor de mercurio","Calle del Huerto, 1","Puntos de luz - AGUILARDELAFRONTERA  - idSig: 1807660","353418","4152755","AGUILAR DE LA FRONTERA"]
["1002","202506","NDA.ENE.007.1807061","480","2","4","0","4","470","0","LED","Barriada Cerro Crespo Primera Fase, 45","Puntos de luz - AGUILARDELAFRONTERA  - idSig: 1807061","353180","4153235","AGUILAR DE LA FRONTERA"]
["1002","202406","NDA.ENE.007.1807339","393","131","63","0","157","42","0","Sodio de alta presión","Calle Mercaderes, 7","Puntos de luz - AGUILARDELAFRONTERA  - idSig: 1807339","353574","4153185","AGUILAR DE LA FRONTERA"]
["1002","202504","NDA.ENE.007.1806169","959","37","23","0","291","608","0","LED","Calle Camino Ancho, 110","Puntos de luz - AGUILARDELAFRONTERA  - idSig: 1806169","353834","4154173","AGUILAR DE LA FRONTERA"]
["1002","202504","NDA.ENE.007.1806627","959","37","23","0","291","608","0","LED","","Puntos de luz - AGUILARDELAFRONTERA  - idSig: 1806627","353549","4153620","AGUILAR DE LA FRONTERA"]
["1002","202506","NDA.ENE.007.1807170","480","2","4","0","4","470","0","LED","Barriada Cerro Crespo Primera Fase, 16","Puntos de luz - AGUILARDELAFRONTERA  - idSig: 1807170","353358","4153162","AGUILAR DE LA FRONTERA"]
["1002","202507","NDA.ENE.007.1987891","497","24","0","0","22","451","0","Sodio de alta presión","Calle Inesperada, 25","Puntos de luz - AGUILARDELAFRONTERA  - idSig: 1987891","353931","4153281","AGUILAR DE LA FRONTERA"]
["1002","202406","NDA.ENE.007.1808044","393","131","63","0","157","42","0","Vapor de mercurio","Calle Eras, 29","Puntos de luz - AGUILARDELAFRONTERA  - idSig: 1808044","353569","4152865","AGUILAR DE LA FRONTERA"]
["1002","202507","NDA.ENE.007.1807822","497","24","0","0","22","451","0","LED","","Puntos de luz - AGUILARDELAFRONTERA  - idSig: 1807822","353905","4153263","AGUILAR DE LA FRONTERA"]
["1002","202504","NDA.ENE.007.1807799","959","37","23","0","291","608","0","Sodio de alta presión","Calle la Tercia, 7","Puntos de luz - AGUILARDELAFRONTERA  - idSig: 1807799","353840","4153296","AGUILAR DE LA FRONTERA"]
["1002","202504","NDA.ENE.007.1807762","959","37","23","0","291","608","0","LED","Plaza Naranjos (De Los), 9","Puntos de luz - AGUILARDELAFRONTERA  - idSig: 1807762","353752","4153196","AGUILAR DE LA FRONTERA"]
["1002","202507","NDA.ENE.007.1808103","497","24","0","0","22","451","0","LED","Calle Antonio Sánchez, 3","Puntos de luz - AGUILARDELAFRONTERA  - idSig: 1808103","353977","4152812","AGUILAR DE LA FRONTERA"]
["1002","202506","NDA.ENE.007.1808500","480","2","4","0","4","470","0","LED","","Puntos de luz - AGUILARDELAFRONTERA  - idSig: 1808500","353252","4151865","AGUILAR DE LA FRONTERA"]
["1002","202406","NDA.ENE.007.1806987","393","131","63","0","157","42","0","Vapor de mercurio","Barriada Cerro Crespo Segunda Fase, 9","Puntos de luz - AGUILARDELAFRONTERA  - idSig: 1806987","353254","4153294","AGUILAR DE LA FRONTERA"]
["1002","202504","NDA.ENE.007.1806715","959","37","23","0","291","608","0","Sodio de alta presión","Calle San Roque, 6","Puntos de luz - AGUILARDELAFRONTERA  - idSig: 1806715","353453","4153485","AGUILAR DE LA FRONTERA"]
["1002","202504","NDA.ENE.007.1806242","959","37","23","0","291","608","0","LED","Calle Camino Ancho, 52","Puntos de luz - AGUILARDELAFRONTERA  - idSig: 1806242","353664","4153981","AGUILAR DE LA FRONTERA"]
["1002","202506","NDA.ENE.007.1807183","480","2","4","0","4","470","0","LED","Barriada Cerro Crespo Primera Fase, 2","Puntos de luz - AGUILARDELAFRONTERA  - idSig: 1807183","353389","4153219","AGUILAR DE LA FRONTERA"]
["1002","202406","NDA.ENE.007.1808123","393","131","63","0","157","42","0","Sodio de alta presión","Calle Pozos, 69","Puntos de luz - AGUILARDELAFRONTERA  - idSig: 1808123","353646","4152951","AGUILAR DE LA FRONTERA"]
["1002","202504","NDA.ENE.007.1806082","959","37","23","0","291","608","0","LED","Calle Casas Viejas, 33","Puntos de luz - AGUILARDELAFRONTERA  - idSig: 1806082","353951","4154309","AGUILAR DE LA FRONTERA"]
["1002","202506","NDA.ENE.007.1807082","480","2","4","0","4","470","0","LED","Barriada Cerro Crespo Primera Fase, 36","Puntos de luz - AGUILARDELAFRONTERA  - idSig: 1807082","353262","4153232","AGUILAR DE LA FRONTERA"]
["1002","202504","NDA.ENE.007.1807754","959","37","23","0","291","608","0","LED","Plaza Naranjos (De Los), 5","Puntos de luz - AGUILARDELAFRONTERA  - idSig: 1807754","353766","4153162","AGUILAR DE LA FRONTERA"]
["1002","202507","NDA.ENE.007.1808099","497","24","0","0","22","451","0","LED","","Puntos de luz - AGUILARDELAFRONTERA  - idSig: 1808099","353904","4152798","AGUILAR DE LA FRONTERA"]
["1002","202504","NDA.ENE.007.1806956","959","37","23","0","291","608","0","Sodio de alta presión","Calle Mata, 2","Puntos de luz - AGUILARDELAFRONTERA  - idSig: 1806956","353406","4153357","AGUILAR DE LA FRONTERA"]
["1002","202503","NDA.ENE.007.1806929","183","6","0","0","51","126","0","Sodio de alta presión","","Puntos de luz - AGUILARDELAFRONTERA  - idSig: 1806929","354020","4153419","AGUILAR DE LA FRONTERA"]
["1002","202504","NDA.ENE.007.1806690","959","37","23","0","291","608","0","Sodio de alta presión","Calle Cerrillo, 18","Puntos de luz - AGUILARDELAFRONTERA  - idSig: 1806690","353472","4153582","AGUILAR DE LA FRONTERA"]
["1002","202504","NDA.ENE.007.1808471","959","37","23","0","291","608","0","LED","Calle los Quejigares, 75","Puntos de luz - AGUILARDELAFRONTERA  - idSig: 1808471","353003","4152014","AGUILAR DE LA FRONTERA"]
["1002","202507","NDA.ENE.007.1988103","497","24","0","0","22","451","0","Sodio de alta presión","Calle Miguel de Unamuno, 20","Puntos de luz - AGUILARDELAFRONTERA  - idSig: 1988103","353896","4152719","AGUILAR DE LA FRONTERA"]
["1002","202503","NDA.ENE.007.1884087","183","6","0","0","51","126","0","LED","Avenida de Córdoba, 70","Puntos de luz - AGUILARDELAFRONTERA  - idSig: 1884087","353859","4154208","AGUILAR DE LA FRONTERA"]
["1002","202504","NDA.ENE.007.1806899","959","37","23","0","291","608","0","LED","Calle Moralejo, 37","Puntos de luz - AGUILARDELAFRONTERA  - idSig: 1806899","353509","4153425","AGUILAR DE LA FRONTERA"]
["1019","202512","NDA.ENE.007.1992627","1632","6","12","6","5","1603","0","LED","NO ENCONTRADO","Puntos de luz - CASTRODELRÍO  - idSig: 1992627","369856","4171955","CASTRO DEL RÍO"]
["1019","202512","NDA.ENE.007.1715254","1632","6","12","6","5","1603","0","LED","Plaza Blas Infante, 1","Puntos de luz - CASTRODELRÍO  - idSig: 1715254","369806","4172779","CASTRO DEL RÍO"]
["1019","202512","NDA.ENE.007.1715752","1632","6","12","6","5","1603","0","LED","Calle Huertas, 20","Puntos de luz - CASTRODELRÍO  - idSig: 1715752","369238","4172187","CASTRO DEL RÍO"]
["1019","202512","NDA.ENE.007.1852855","1632","6","12","6","5","1603","0","LED","Calle Rafael Alberti, 2","Puntos de luz - CASTRODELRÍO  - idSig: 1852855","368904","4172601","CASTRO DEL RÍO"]
["1019","202512","NDA.ENE.007.1992270","1632","6","12","6","5","1603","0","LED","Ronda Norte, 51","Puntos de luz - CASTRODELRÍO  - idSig: 1992270","368937","4173052","CASTRO DEL RÍO"]
["1019","202512","NDA.ENE.007.1714843","1632","6","12","6","5","1603","0","LED","Calle Rafael Alberti, 57","Puntos de luz - CASTRODELRÍO  - idSig: 1714843","368857","4172885","CASTRO DEL RÍO"]
["1019","202512","NDA.ENE.007.1992548","1632","6","12","6","5","1603","0","Halogenuros","NO ENCONTRADO","Puntos de luz - CASTRODELRÍO  - idSig: 1992548","369373","4172302","CASTRO DEL RÍO"]
["1019","202511","NDA.ENE.007.1992206","252","0","0","0","0","252","0","LED","Calle Rafael Alberti, 4","Puntos de luz - CASTRODELRÍO  - idSig: 1992206","368928","4172600","CASTRO DEL RÍO"]
["1019","202512","NDA.ENE.007.1992529","1632","6","12","6","5","1603","0","LED","Plaza San Fernando, 15","Puntos de luz - CASTRODELRÍO  - idSig: 1992529","369297","4172315","CASTRO DEL RÍO"]
["1019","202512","NDA.ENE.007.1715774","1632","6","12","6","5","1603","0","LED","Avenida de la Diputación, 42","Puntos de luz - CASTRODELRÍO  - idSig: 1715774","368947","4172763","CASTRO DEL RÍO"]
["1019","202512","NDA.ENE.007.1875425","1632","6","12","6","5","1603","0","LED","Carretera A-3129 de Cabra a Castro del Río, 59","Puntos de luz - CASTRODELRÍO  - idSig: 1875425","365297","4158323","CASTRO DEL RÍO"]
["1019","202512","NDA.ENE.007.1715357","1632","6","12","6","5","1603","0","LED","Plaza Moreras, 13","Puntos de luz - CASTRODELRÍO  - idSig: 1715357","369933","4172654","CASTRO DEL RÍO"]
["1019","202512","NDA.ENE.007.1759056","1632","6","12","6","5","1603","0","LED","Calle Carpinteros, 2","Puntos de luz - CASTRODELRÍO  - idSig: 1759056","370489","4171354","CASTRO DEL RÍO"]
["1019","202511","NDA.ENE.007.1715458","252","0","0","0","0","252","0","LED","Avenida Yesares, 2","Puntos de luz - CASTRODELRÍO  - idSig: 1715458","369864","4172844","CASTRO DEL RÍO"]
["1019","202512","NDA.ENE.007.1715086","1632","6","12","6","5","1603","0","LED","Calle Acacia, 18","Puntos de luz - CASTRODELRÍO  - idSig: 1715086","369095","4172942","CASTRO DEL RÍO"]
["1019","202512","NDA.ENE.007.1992580","1632","6","12","6","5","1603","0","LED","Carretera de Cañete, 0","Puntos de luz - CASTRODELRÍO  - idSig: 1992580","370345","4172931","CASTRO DEL RÍO"]
["1019","202512","NDA.ENE.007.1715220","1632","6","12","6","5","1603","0","LED","Calle Ruiseñor, 1","Puntos de luz - CASTRODELRÍO  - idSig: 1715220","370132","4172640","CASTRO DEL RÍO"]
["1019","202512","NDA.ENE.007.1905326","1632","6","12","6","5","1603","0","LED","Calle Llano de la Fuente, 19","Puntos de luz - CASTRODELRÍO  - idSig: 1905326","369542","4172356","CASTRO DEL RÍO"]
["1019","202512","NDA.ENE.007.1992604","1632","6","12","6","5","1603","0","LED","NO ENCONTRADO","Puntos de luz - CASTRODELRÍO  - idSig: 1992604","370359","4172888","CASTRO DEL RÍO"]
["1019","202512","NDA.ENE.007.1715904","1632","6","12","6","5","1603","0","LED","Plaza Madre Isabel, 10","Puntos de luz - CASTRODELRÍO  - idSig: 1715904","369271","4172711","CASTRO DEL RÍO"]
["1019","202512","NDA.ENE.007.1992698","1632","6","12","6","5","1603","0","LED","NO ENCONTRADO","Puntos de luz - CASTRODELRÍO  - idSig: 1992698","365329","4158149","CASTRO DEL RÍO"]
["1019","202512","NDA.ENE.007.1875412","1632","6","12","6","5","1603","0","LED","Carretera A-3129 de Cabra a Castro del Río, 66","Puntos de luz - CASTRODELRÍO  - idSig: 1875412","365307","4158402","CASTRO DEL RÍO"]
["1031","202406","NDA.ENE.007.1875253","216","0","0","0","7","209","0","LED","Calle Calvario, 16","Puntos de luz - FUENTETÓJAR  - idSig: 1875253","398731","4152167","FUENTE TÓJAR"]
["1068","202510","NDA.ENE.007.1787492","283","22","0","0","0","261","0","LED","Calle Ángel, 10","Puntos de luz - VILLAHARTA  - idSig: 1787492","333124","4222940","VILLAHARTA"]
["1068","202510","NDA.ENE.007.1851926","283","22","0","0","0","261","0","LED","Camino de la Mimbre, 10","Puntos de luz - VILLAHARTA  - idSig: 1851926","333524","4222840","VILLAHARTA"]
["1035","202412","NDA.ENE.007.1902109","2332","23","6","0","56","2247","0","LED","Calle Juan Prim, 20","Puntos de luz - HINOJOSADELDUQUE  - idSig: 1902109","312436","4263481","HINOJOSA DEL DUQUE"]
["1035","202412","NDA.ENE.007.1901990","2332","23","6","0","56","2247","0","LED","Calle Mesónes, 14","Puntos de luz - HINOJOSADELDUQUE  - idSig: 1901990","312859","4263750","HINOJOSA DEL DUQUE"]
["1035","202412","NDA.ENE.007.1901920","2332","23","6","0","56","2247","0","LED","Calle el Carmen, 2","Puntos de luz - HINOJOSADELDUQUE  - idSig: 1901920","312971","4263237","HINOJOSA DEL DUQUE"]
["1035","202412","NDA.ENE.007.1901599","2332","23","6","0","56","2247","0","LED","Calle Daoiz, 4","Puntos de luz - HINOJOSADELDUQUE  - idSig: 1901599","313259","4263306","HINOJOSA DEL DUQUE"]
["1035","202412","NDA.ENE.007.1977970","2332","23","6","0","56","2247","0","LED","Calle Bernardo Perea, 2","Puntos de luz - HINOJOSADELDUQUE  - idSig: 1977970","312522","4263358","HINOJOSA DEL DUQUE"]
["1035","202412","NDA.ENE.007.1977347","2332","23","6","0","56","2247","0","LED","Avenida del Parque, 44","Puntos de luz - HINOJOSADELDUQUE  - idSig: 1977347","313173","4262988","HINOJOSA DEL DUQUE"]
["1035","202412","NDA.ENE.007.1902418","2332","23","6","0","56","2247","0","LED","Calle Isabel la Católica, 47","Puntos de luz - HINOJOSADELDUQUE  - idSig: 1902418","312409","4263783","HINOJOSA DEL DUQUE"]
["1035","202412","NDA.ENE.007.1901492","2332","23","6","0","56","2247","0","LED","Calle Caños Verdes, 31","Puntos de luz - HINOJOSADELDUQUE  - idSig: 1901492","312901","4263545","HINOJOSA DEL DUQUE"]
["1035","202412","NDA.ENE.007.1963095","2332","23","6","0","56","2247","0","LED","Calle Padre Juan Ruiz, 10","Puntos de luz - HINOJOSADELDUQUE  - idSig: 1963095","313049","4263516","HINOJOSA DEL DUQUE"]
["1035","202412","NDA.ENE.007.1977468","2332","23","6","0","56","2247","0","LED","Calle Plegarias, 4","Puntos de luz - HINOJOSADELDUQUE  - idSig: 1977468","312421","4264083","HINOJOSA DEL DUQUE"]
["1035","202412","NDA.ENE.007.1902412","2332","23","6","0","56","2247","0","LED","Calle Duque de Ahumada, 22","Puntos de luz - HINOJOSADELDUQUE  - idSig: 1902412","313214","4262869","HINOJOSA DEL DUQUE"]
["1035","202412","NDA.ENE.007.1902234","2332","23","6","0","56","2247","0","LED","Plaza de la Catedral, 8","Puntos de luz - HINOJOSADELDUQUE  - idSig: 1902234","312660","4263545","HINOJOSA DEL DUQUE"]
["1035","202412","NDA.ENE.007.1901603","2332","23","6","0","56","2247","0","LED","Avenida del Parque, 42","Puntos de luz - HINOJOSADELDUQUE  - idSig: 1901603","313201","4263060","HINOJOSA DEL DUQUE"]
["1035","202412","NDA.ENE.007.1900526","2332","23","6","0","56","2247","0","LED","","Puntos de luz - HINOJOSADELDUQUE  - idSig: 1900526","311929","4263303","HINOJOSA DEL DUQUE"]
["1035","202412","NDA.ENE.007.1901091","2332","23","6","0","56","2247","0","LED","Calle San Sebastián, 66","Puntos de luz - HINOJOSADELDUQUE  - idSig: 1901091","313015","4263077","HINOJOSA DEL DUQUE"]
["1035","202412","NDA.ENE.007.1962995","2332","23","6","0","56","2247","0","LED","Plaza de la Catedral, 7","Puntos de luz - HINOJOSADELDUQUE  - idSig: 1962995","312682","4263562","HINOJOSA DEL DUQUE"]
["1035","202412","NDA.ENE.007.1978051","2332","23","6","0","56","2247","0","LED","Calle Santo Tomas de Aquino, 25","Puntos de luz - HINOJOSADELDUQUE  - idSig: 1978051","312490","4263201","HINOJOSA DEL DUQUE"]
["1035","202406","NDA.ENE.007.1900901","359","1","0","0","51","307","0","Sodio de alta presión","","Puntos de luz - HINOJOSADELDUQUE  - idSig: 1900901","311902","4264751","HINOJOSA DEL DUQUE"]
["1035","202406","NDA.ENE.007.1967235","359","1","0","0","51","307","0","LED","Avenida Marqués de Santillana, 119","Puntos de luz - HINOJOSADELDUQUE  - idSig: 1967235","313310","4263363","HINOJOSA DEL DUQUE"]
["1035","202412","NDA.ENE.007.1977327","2332","23","6","0","56","2247","0","LED","Calle San Sebastián, 2","Puntos de luz - HINOJOSADELDUQUE  - idSig: 1977327","312912","4263135","HINOJOSA DEL DUQUE"]
["1035","202406","NDA.ENE.007.1901316","359","1","0","0","51","307","0","LED","Calle Bartolomé Esteban Murillo, 5","Puntos de luz - HINOJOSADELDUQUE  - idSig: 1901316","312913","4263961","HINOJOSA DEL DUQUE"]
["1035","202412","NDA.ENE.007.1900654","2332","23","6","0","56","2247","0","LED","Calle Virgen de Guía, 44","Puntos de luz - HINOJOSADELDUQUE  - idSig: 1900654","313676","4262791","HINOJOSA DEL DUQUE"]
["1035","202412","NDA.ENE.007.1902419","2332","23","6","0","56","2247","0","LED","Calle Isabel la Católica, 35","Puntos de luz - HINOJOSADELDUQUE  - idSig: 1902419","312448","4263782","HINOJOSA DEL DUQUE"]
["1035","202412","NDA.ENE.007.1901428","2332","23","6","0","56","2247","0","LED","Calle Malvinas II, 10","Puntos de luz - HINOJOSADELDUQUE  - idSig: 1901428","312802","4262999","HINOJOSA DEL DUQUE"]
["1035","202406","NDA.ENE.007.1900803","359","1","0","0","51","307","0","LED","Carretera Belalcázar, 26","Puntos de luz - HINOJOSADELDUQUE  - idSig: 1900803","312760","4264353","HINOJOSA DEL DUQUE"]
["1035","202412","NDA.ENE.007.1901872","2332","23","6","0","56","2247","0","LED","Calle Daoiz, 30","Puntos de luz - HINOJOSADELDUQUE  - idSig: 1901872","313144","4263396","HINOJOSA DEL DUQUE"]
["1035","202412","NDA.ENE.007.1901349","2332","23","6","0","56","2247","0","LED","Calle García Lorca, 4","Puntos de luz - HINOJOSADELDUQUE  - idSig: 1901349","313058","4263018","HINOJOSA DEL DUQUE"]
["1035","202412","NDA.ENE.007.1977683","2332","23","6","0","56","2247","0","LED","Calle Duque de Rivas, 85","Puntos de luz - HINOJOSADELDUQUE  - idSig: 1977683","312550","4263015","HINOJOSA DEL DUQUE"]
["1035","202412","NDA.ENE.007.1900703","2332","23","6","0","56","2247","0","LED","","Puntos de luz - HINOJOSADELDUQUE  - idSig: 1900703","313633","4262614","HINOJOSA DEL DUQUE"]
["1035","202412","NDA.ENE.007.1977308","2332","23","6","0","56","2247","0","LED","","Puntos de luz - HINOJOSADELDUQUE  - idSig: 1977308","313366","4263006","HINOJOSA DEL DUQUE"]
["1035","202412","NDA.ENE.007.1901978","2332","23","6","0","56","2247","0","LED","Calle Cervantes, 2","Puntos de luz - HINOJOSADELDUQUE  - idSig: 1901978","312656","4263717","HINOJOSA DEL DUQUE"]
["1035","202412","NDA.ENE.007.1902457","2332","23","6","0","56","2247","0","LED","Calle Caridad, 37","Puntos de luz - HINOJOSADELDUQUE  - idSig: 1902457","312940","4263615","HINOJOSA DEL DUQUE"]
["1035","202412","NDA.ENE.007.1902319","2332","23","6","0","56","2247","0","LED","Calle Caños Verdes, 11","Puntos de luz - HINOJOSADELDUQUE  - idSig: 1902319","312867","4263469","HINOJOSA DEL DUQUE"]
["1055","202509","NDA.ENE.007.1917475","1251","32","6","0","27","1186","0","LED","Calle Iznájar, 55","Puntos de luz - PRIEGODECÓRDOBA  - idSig: 1917475","393960","4143635","PRIEGO DE CÓRDOBA"]
["1055","202510","NDA.ENE.007.1915673","1399","97","23","20","113","1146","0","LED","Calle Manuel Pérez Urquizar, 2","Puntos de luz - PRIEGODECÓRDOBA  - idSig: 1915673","392929","4144523","PRIEGO DE CÓRDOBA"]
["1055","202508","NDA.ENE.007.1988818","1856","78","21","4","53","1700","0","LED","Calle Priego (Castil de Campos), 20","Puntos de luz - PRIEGODECÓRDOBA  - idSig: 1988818","398831","4150091","PRIEGO DE CÓRDOBA"]
["1055","202406","NDA.ENE.007.1917008","127","106","2","5","0","14","0","Vapor de mercurio","Calle Virgen del Rocio, 20","Puntos de luz - PRIEGODECÓRDOBA  - idSig: 1917008","393695","4143780","PRIEGO DE CÓRDOBA"]
["1055","202510","NDA.ENE.007.1989668","1399","97","23","20","113","1146","0","LED","","Puntos de luz - PRIEGODECÓRDOBA  - idSig: 1989668","392915","4144322","PRIEGO DE CÓRDOBA"]
["1055","202508","NDA.ENE.007.1954530","1856","78","21","4","53","1700","0","LED","Plaza Caballos, 15","Puntos de luz - PRIEGODECÓRDOBA  - idSig: 1954530","394656","4144369","PRIEGO DE CÓRDOBA"]
["1055","202510","NDA.ENE.007.1916240","1399","97","23","20","113","1146","0","LED","Calle Angustias, 67","Puntos de luz - PRIEGODECÓRDOBA  - idSig: 1916240","393407","4144234","PRIEGO DE CÓRDOBA"]
["1055","202508","NDA.ENE.007.1911396","1856","78","21","4","53","1700","0","LED","Calle Toledo, 4","Puntos de luz - PRIEGODECÓRDOBA  - idSig: 1911396","389324","4135158","PRIEGO DE CÓRDOBA"]
["1055","202508","NDA.ENE.007.1919251","1856","78","21","4","53","1700","0","LED","Calle Huerto de San Francisco, 5","Puntos de luz - PRIEGODECÓRDOBA  - idSig: 1919251","394604","4143989","PRIEGO DE CÓRDOBA"]
["1055","202509","NDA.ENE.007.1916472","1251","32","6","0","27","1186","0","LED","Calle la Vega, 105","Puntos de luz - PRIEGODECÓRDOBA  - idSig: 1916472","394264","4144655","PRIEGO DE CÓRDOBA"]
["1055","202508","NDA.ENE.007.1918889","1856","78","21","4","53","1700","0","LED","Calle Doctor Fleming, 23","Puntos de luz - PRIEGODECÓRDOBA  - idSig: 1918889","394470","4143739","PRIEGO DE CÓRDOBA"]
["1055","202511","NDA.ENE.007.1910919","1001","284","21","0","74","622","0","LED","Calle Priego (El Cañuelo), 28","Puntos de luz - PRIEGODECÓRDOBA  - idSig: 1910919","397234","4151762","PRIEGO DE CÓRDOBA"]
["1055","202511","NDA.ENE.007.1910727","1001","284","21","0","74","622","0","LED","Vía CP-88, 42","Puntos de luz - PRIEGODECÓRDOBA  - idSig: 1910727","397243","4154072","PRIEGO DE CÓRDOBA"]
["1055","202510","NDA.ENE.007.1990759","1399","97","23","20","113","1146","0","Sodio de alta presión","Calle Pedro Claver, 34","Puntos de luz - PRIEGODECÓRDOBA  - idSig: 1990759","393535","4144415","PRIEGO DE CÓRDOBA"]
["1055","202509","NDA.ENE.007.1917358","1251","32","6","0","27","1186","0","LED","Calle Montilla, 2","Puntos de luz - PRIEGODECÓRDOBA  - idSig: 1917358","393773","4143567","PRIEGO DE CÓRDOBA"]
["1055","202511","NDA.ENE.007.1910755","1001","284","21","0","74","622","0","LED","Carretera Córdoba, 6","Puntos de luz - PRIEGODECÓRDOBA  - idSig: 1910755","397264","4153990","PRIEGO DE CÓRDOBA"]
["1055","202510","NDA.ENE.007.1989268","1399","97","23","20","113","1146","0","Sodio de alta presión","Calle María Joséfa del Marmol, 21","Puntos de luz - PRIEGODECÓRDOBA  - idSig: 1989268","392258","4144279","PRIEGO DE CÓRDOBA"]
["1055","202508","NDA.ENE.007.1910933","1856","78","21","4","53","1700","0","LED","Calle Lora, 50","Puntos de luz - PRIEGODECÓRDOBA  - idSig: 1910933","398753","4150045","PRIEGO DE CÓRDOBA"]
["1055","202511","NDA.ENE.007.1956002","1001","284","21","0","74","622","0","LED","NO ENCONTRADO","Puntos de luz - PRIEGODECÓRDOBA  - idSig: 1956002","393856","4143761","PRIEGO DE CÓRDOBA"]
["1055","202511","NDA.ENE.007.1991394","1001","284","21","0","74","622","0","LED","Calle el Río, 9","Puntos de luz - PRIEGODECÓRDOBA  - idSig: 1991394","397867","4145642","PRIEGO DE CÓRDOBA"]
["1055","202508","NDA.ENE.007.1988813","1856","78","21","4","53","1700","0","LED","Calle Calvario (Castil de Campos), 0","Puntos de luz - PRIEGODECÓRDOBA  - idSig: 1988813","398764","4149942","PRIEGO DE CÓRDOBA"]
["1055","202511","NDA.ENE.007.1989322","1001","284","21","0","74","622","0","Sodio de alta presión","NO ENCONTRADO","Puntos de luz - PRIEGODECÓRDOBA  - idSig: 1989322","392139","4144334","PRIEGO DE CÓRDOBA"]
["1055","202511","NDA.ENE.007.1991151","1001","284","21","0","74","622","0","LED","Calle el Viso, 7","Puntos de luz - PRIEGODECÓRDOBA  - idSig: 1991151","390241","4149547","PRIEGO DE CÓRDOBA"]
["1055","202511","NDA.ENE.007.1910581","1001","284","21","0","74","622","0","Vapor de mercurio","Calle la Fuente (El Tarajal), 22","Puntos de luz - PRIEGODECÓRDOBA  - idSig: 1910581","394509","4150321","PRIEGO DE CÓRDOBA"]
["1055","202510","NDA.ENE.007.1989149","1399","97","23","20","113","1146","0","LED","Calle María Loreto Calvo Lozano, 17","Puntos de luz - PRIEGODECÓRDOBA  - idSig: 1989149","392279","4144401","PRIEGO DE CÓRDOBA"]
["1055","202511","NDA.ENE.007.1991291","1001","284","21","0","74","622","0","LED","NO ENCONTRADO","Puntos de luz - PRIEGODECÓRDOBA  - idSig: 1991291","399572","4144823","PRIEGO DE CÓRDOBA"]
["1055","202510","NDA.ENE.007.1916187","1399","97","23","20","113","1146","0","LED","Calle San Pablo, 17","Puntos de luz - PRIEGODECÓRDOBA  - idSig: 1916187","393441","4144372","PRIEGO DE CÓRDOBA"]
["1055","202510","NDA.ENE.007.1915551","1399","97","23","20","113","1146","0","LED","","Puntos de luz - PRIEGODECÓRDOBA  - idSig: 1915551","393165","4144452","PRIEGO DE CÓRDOBA"]
["1055","202509","NDA.ENE.007.1916613","1251","32","6","0","27","1186","0","LED","Calle Rafael Alberti, 1","Puntos de luz - PRIEGODECÓRDOBA  - idSig: 1916613","393950","4144603","PRIEGO DE CÓRDOBA"]
["1055","202508","NDA.ENE.007.1911001","1856","78","21","4","53","1700","0","Vapor de mercurio","Calle Nueva (Castil de Campos), 5","Puntos de luz - PRIEGODECÓRDOBA  - idSig: 1911001","399019","4150038","PRIEGO DE CÓRDOBA"]
["1055","202510","NDA.ENE.007.1989485","1399","97","23","20","113","1146","0","Vapor de mercurio","Calle Virgen de la Cabeza, 8","Puntos de luz - PRIEGODECÓRDOBA  - idSig: 1989485","393926","4144061","PRIEGO DE CÓRDOBA"]
["1055","202508","NDA.ENE.007.1919264","1856","78","21","4","53","1700","0","LED","Calle Caño de los Frailes, 19","Puntos de luz - PRIEGODECÓRDOBA  - idSig: 1919264","394597","4143947","PRIEGO DE CÓRDOBA"]
["1055","202510","NDA.ENE.007.1989549","1399","97","23","20","113","1146","0","LED","","Puntos de luz - PRIEGODECÓRDOBA  - idSig: 1989549","392759","4144307","PRIEGO DE CÓRDOBA"]
["1055","202511","NDA.ENE.007.1991433","1001","284","21","0","74","622","0","Sodio de alta presión","Calle Manuel Mendoza, 4","Puntos de luz - PRIEGODECÓRDOBA  - idSig: 1991433","397288","4155712","PRIEGO DE CÓRDOBA"]
["1055","202509","NDA.ENE.007.1917270","1251","32","6","0","27","1186","0","LED","Calle Topacio, 11","Puntos de luz - PRIEGODECÓRDOBA  - idSig: 1917270","394477","4143480","PRIEGO DE CÓRDOBA"]
["1055","202511","NDA.ENE.007.1991229","1001","284","21","0","74","622","0","LED","NO ENCONTRADO","Puntos de luz - PRIEGODECÓRDOBA  - idSig: 1991229","401855","4138667","PRIEGO DE CÓRDOBA"]
["1055","202508","NDA.ENE.007.1989235","1856","78","21","4","53","1700","0","Sodio de alta presión","Calle Paquita Sicilia, 18","Puntos de luz - PRIEGODECÓRDOBA  - idSig: 1989235","392308","4144218","PRIEGO DE CÓRDOBA"]
["1055","202508","NDA.ENE.007.1988834","1856","78","21","4","53","1700","0","LED","Plaza Caballos, 2","Puntos de luz - PRIEGODECÓRDOBA  - idSig: 1988834","394661","4144350","PRIEGO DE CÓRDOBA"]
["1055","202510","NDA.ENE.007.1919167","1399","97","23","20","113","1146","0","LED","Calle Alonso de Carmona, 10","Puntos de luz - PRIEGODECÓRDOBA  - idSig: 1919167","393863","4143968","PRIEGO DE CÓRDOBA"]
["1055","202509","NDA.ENE.007.1918840","1251","32","6","0","27","1186","0","LED","Avenida de America, 13","Puntos de luz - PRIEGODECÓRDOBA  - idSig: 1918840","393932","4144431","PRIEGO DE CÓRDOBA"]
["1055","202509","NDA.ENE.007.1989389","1251","32","6","0","27","1186","0","LED","Calle Molinos, 43","Puntos de luz - PRIEGODECÓRDOBA  - idSig: 1989389","394326","4144538","PRIEGO DE CÓRDOBA"]
["1055","202511","NDA.ENE.007.1991283","1001","284","21","0","74","622","0","Vapor de mercurio","NO ENCONTRADO","Puntos de luz - PRIEGODECÓRDOBA  - idSig: 1991283","399467","4141969","PRIEGO DE CÓRDOBA"]
["1055","202511","NDA.ENE.007.1910835","1001","284","21","0","74","622","0","Sodio de alta presión","Calle Hermanas Calvo Lozano, 27A","Puntos de luz - PRIEGODECÓRDOBA  - idSig: 1910835","397415","4155871","PRIEGO DE CÓRDOBA"]
["1055","202509","NDA.ENE.007.1917154","1251","32","6","0","27","1186","0","LED","Calle San Luis, 11","Puntos de luz - PRIEGODECÓRDOBA  - idSig: 1917154","394315","4144372","PRIEGO DE CÓRDOBA"]
["1055","202508","NDA.ENE.007.1911285","1856","78","21","4","53","1700","0","LED","Calle Baena (El Esparragal), 46","Puntos de luz - PRIEGODECÓRDOBA  - idSig: 1911285","392744","4151358","PRIEGO DE CÓRDOBA"]
["1055","202508","NDA.ENE.007.1917915","1856","78","21","4","53","1700","0","LED","Calle Nueva, 47","Puntos de luz - PRIEGODECÓRDOBA  - idSig: 1917915","394483","4143951","PRIEGO DE CÓRDOBA"]
["1055","202510","NDA.ENE.007.1990524","1399","97","23","20","113","1146","0","LED","Calle Fernando Martín, 32","Puntos de luz - PRIEGODECÓRDOBA  - idSig: 1990524","393147","4144714","PRIEGO DE CÓRDOBA"]
["1055","202510","NDA.ENE.007.1990640","1399","97","23","20","113","1146","0","LED","Calle Federico Martín Bahamontes, 24","Puntos de luz - PRIEGODECÓRDOBA  - idSig: 1990640","393193","4144559","PRIEGO DE CÓRDOBA"]
["1055","202508","NDA.ENE.007.1910931","1856","78","21","4","53","1700","0","LED","Calle Lora, 24","Puntos de luz - PRIEGODECÓRDOBA  - idSig: 1910931","398800","4150028","PRIEGO DE CÓRDOBA"]
["1055","202508","NDA.ENE.007.1911342","1856","78","21","4","53","1700","0","LED","","Puntos de luz - PRIEGODECÓRDOBA  - idSig: 1911342","398223","4149914","PRIEGO DE CÓRDOBA"]
["1055","202406","NDA.ENE.007.1917523","127","106","2","5","0","14","0","LED","Calle Estación, 7","Puntos de luz - PRIEGODECÓRDOBA  - idSig: 1917523","394052","4143802","PRIEGO DE CÓRDOBA"]
["1055","202509","NDA.ENE.007.1989452","1251","32","6","0","27","1186","0","LED","","Puntos de luz - PRIEGODECÓRDOBA  - idSig: 1989452","394340","4143879","PRIEGO DE CÓRDOBA"]
["1055","202406","NDA.ENE.007.1917074","127","106","2","5","0","14","0","Vapor de mercurio","Calle Goya, 8","Puntos de luz - PRIEGODECÓRDOBA  - idSig: 1917074","393752","4143870","PRIEGO DE CÓRDOBA"]
["1055","202510","NDA.ENE.007.1990222","1399","97","23","20","113","1146","0","LED","","Puntos de luz - PRIEGODECÓRDOBA  - idSig: 1990222","392807","4144691","PRIEGO DE CÓRDOBA"]
["1055","202508","NDA.ENE.007.1911799","1856","78","21","4","53","1700","0","LED","","Puntos de luz - PRIEGODECÓRDOBA  - idSig: 1911799","390578","4148314","PRIEGO DE CÓRDOBA"]
["1055","202509","NDA.ENE.007.1916556","1251","32","6","0","27","1186","0","LED","Calle Luis Rosales, 30","Puntos de luz - PRIEGODECÓRDOBA  - idSig: 1916556","393970","4144462","PRIEGO DE CÓRDOBA"]
["1055","202510","NDA.ENE.007.1916129","1399","97","23","20","113","1146","0","LED","Calle Pedro Claver, 78","Puntos de luz - PRIEGODECÓRDOBA  - idSig: 1916129","393337","4144489","PRIEGO DE CÓRDOBA"]
["1055","202511","NDA.ENE.007.1910591","1001","284","21","0","74","622","0","Vapor de mercurio","Calle Alta (El Tarajal), 13","Puntos de luz - PRIEGODECÓRDOBA  - idSig: 1910591","394520","4150304","PRIEGO DE CÓRDOBA"]
["1055","202508","NDA.ENE.007.1910935","1856","78","21","4","53","1700","0","Vapor de mercurio","Calle Lora, 35","Puntos de luz - PRIEGODECÓRDOBA  - idSig: 1910935","398725","4150044","PRIEGO DE CÓRDOBA"]
["1055","202508","NDA.ENE.007.1917609","1856","78","21","4","53","1700","0","LED","Calle Bajondillo, 4","Puntos de luz - PRIEGODECÓRDOBA  - idSig: 1917609","394691","4144329","PRIEGO DE CÓRDOBA"]
["1055","202510","NDA.ENE.007.1915363","1399","97","23","20","113","1146","0","LED","","Puntos de luz - PRIEGODECÓRDOBA  - idSig: 1915363","392773","4144596","PRIEGO DE CÓRDOBA"]
["1055","202509","NDA.ENE.007.1919184","1251","32","6","0","27","1186","0","LED","Calle Iznájar, 109","Puntos de luz - PRIEGODECÓRDOBA  - idSig: 1919184","393816","4143532","PRIEGO DE CÓRDOBA"]
["1055","202511","NDA.ENE.007.1916822","1001","284","21","0","74","622","0","LED","NO ENCONTRADO","Puntos de luz - PRIEGODECÓRDOBA  - idSig: 1916822","393907","4143781","PRIEGO DE CÓRDOBA"]
["1055","202509","NDA.ENE.007.1917420","1251","32","6","0","27","1186","0","LED","Calle las Salinas, 3","Puntos de luz - PRIEGODECÓRDOBA  - idSig: 1917420","393748","4143347","PRIEGO DE CÓRDOBA"]
["1055","202508","NDA.ENE.007.1917909","1856","78","21","4","53","1700","0","LED","Calle Nueva, 14","Puntos de luz - PRIEGODECÓRDOBA  - idSig: 1917909","394402","4143987","PRIEGO DE CÓRDOBA"]
["1055","202511","NDA.ENE.007.1910721","1001","284","21","0","74","622","0","LED","Carretera de Priego, 25","Puntos de luz - PRIEGODECÓRDOBA  - idSig: 1910721","397340","4153948","PRIEGO DE CÓRDOBA"]
["1055","202509","NDA.ENE.007.1918875","1251","32","6","0","27","1186","0","LED","Calle Rodríguez de la Fuente, 40","Puntos de luz - PRIEGODECÓRDOBA  - idSig: 1918875","393804","4144450","PRIEGO DE CÓRDOBA"]
["1066","202505","NDA.ENE.007.1986466","966","9","111","25","215","606","0","LED","","Puntos de luz - VILLADELRÍO  - idSig: 1986466","386896","4204768","VILLA DEL RÍO"]
["1066","202505","NDA.ENE.007.1750549","966","9","111","25","215","606","0","LED","","Puntos de luz - VILLADELRÍO  - idSig: 1750549","387046","4204713","VILLA DEL RÍO"]
["1066","202505","NDA.ENE.007.1749713","966","9","111","25","215","606","0","LED","Calle Árbol del Amor, 34","Puntos de luz - VILLADELRÍO  - idSig: 1749713","387090","4204384","VILLA DEL RÍO"]
["1066","202505","NDA.ENE.007.1812381","966","9","111","25","215","606","0","LED","Calle Alta, 31","Puntos de luz - VILLADELRÍO  - idSig: 1812381","386642","4204489","VILLA DEL RÍO"]
["1066","202506","NDA.ENE.007.1750102","871","21","73","0","157","620","0","LED","","Puntos de luz - VILLADELRÍO  - idSig: 1750102","385943","4204543","VILLA DEL RÍO"]
["1066","202505","NDA.ENE.007.1750198","966","9","111","25","215","606","0","LED","Calle Juan de la Cruz Criado, 7","Puntos de luz - VILLADELRÍO  - idSig: 1750198","386691","4204567","VILLA DEL RÍO"]
["1066","202506","NDA.ENE.007.1812395","871","21","73","0","157","620","0","LED","Calle Alta, 42","Puntos de luz - VILLADELRÍO  - idSig: 1812395","386539","4204531","VILLA DEL RÍO"]
["1066","202505","NDA.ENE.007.1749941","966","9","111","25","215","606","0","LED","Calle Juana Lino, 15","Puntos de luz - VILLADELRÍO  - idSig: 1749941","387373","4204714","VILLA DEL RÍO"]
["1066","202505","NDA.ENE.007.1750520","966","9","111","25","215","606","0","LED","","Puntos de luz - VILLADELRÍO  - idSig: 1750520","386947","4204705","VILLA DEL RÍO"]
["1066","202505","NDA.ENE.007.1905399","966","9","111","25","215","606","0","LED","Avenida Ribera de San Isidro Labrador, 0","Puntos de luz - VILLADELRÍO  - idSig: 1905399","387461","4205022","VILLA DEL RÍO"]
["1066","202505","NDA.ENE.007.1750555","966","9","111","25","215","606","0","Vapor de mercurio","Avenida Rafael Castro, 28","Puntos de luz - VILLADELRÍO  - idSig: 1750555","387157","4204598","VILLA DEL RÍO"]
["1066","202505","NDA.ENE.007.1750624","966","9","111","25","215","606","0","Halogenuros","Avenida Lirios (De Los), 24","Puntos de luz - VILLADELRÍO  - idSig: 1750624","387263","4204833","VILLA DEL RÍO"]
["1066","202506","NDA.ENE.007.1987219","871","21","73","0","157","620","0","LED","Calle José Sanchez, 17","Puntos de luz - VILLADELRÍO  - idSig: 1987219","386615","4204399","VILLA DEL RÍO"]
["1066","202505","NDA.ENE.007.1750545","966","9","111","25","215","606","0","LED","Calle Pablo Picasso, 46","Puntos de luz - VILLADELRÍO  - idSig: 1750545","386922","4204674","VILLA DEL RÍO"]
["1066","202506","NDA.ENE.007.1750321","871","21","73","0","157","620","0","LED","Avenida Ribera de San Isidro Labrador, 59","Puntos de luz - VILLADELRÍO  - idSig: 1750321","386260","4204734","VILLA DEL RÍO"]
["1066","202505","NDA.ENE.007.1812824","966","9","111","25","215","606","0","LED","","Puntos de luz - VILLADELRÍO  - idSig: 1812824","385384","4205159","VILLA DEL RÍO"]
["1066","202506","NDA.ENE.007.1750341","871","21","73","0","157","620","0","LED","Calle Alta, 56","Puntos de luz - VILLADELRÍO  - idSig: 1750341","386445","4204555","VILLA DEL RÍO"]
["1066","202505","NDA.ENE.007.1750556","966","9","111","25","215","606","0","LED","","Puntos de luz - VILLADELRÍO  - idSig: 1750556","387207","4204528","VILLA DEL RÍO"]
["1066","202506","NDA.ENE.007.1987792","871","21","73","0","157","620","0","Halogenuros","Calle Blas Infante, 2","Puntos de luz - VILLADELRÍO  - idSig: 1987792","386602","4204629","VILLA DEL RÍO"]
["1015","202406","NDA.ENE.007.1846988","593","0","0","0","25","568","0","LED","Calle Corralon, 8","Puntos de luz - CARCABUEY  - idSig: 1846988","387528","4144698","CARCABUEY"]
["1015","202406","NDA.ENE.007.1846927","593","0","0","0","25","568","0","LED","Calle Palomas, 1","Puntos de luz - CARCABUEY  - idSig: 1846927","387417","4145073","CARCABUEY"]
["1015","202406","NDA.ENE.007.1847318","593","0","0","0","25","568","0","LED","","Puntos de luz - CARCABUEY  - idSig: 1847318","382558","4142490","CARCABUEY"]
["1015","202406","NDA.ENE.007.1847082","593","0","0","0","25","568","0","LED","Calle Benamejí, 9","Puntos de luz - CARCABUEY  - idSig: 1847082","386962","4144581","CARCABUEY"]
["1015","202406","NDA.ENE.007.1950882","593","0","0","0","25","568","0","LED","Calle San Isidro, 9","Puntos de luz - CARCABUEY  - idSig: 1950882","387026","4144563","CARCABUEY"]
["1015","202406","NDA.ENE.007.1950864","593","0","0","0","25","568","0","LED","Calle Pozo, 1","Puntos de luz - CARCABUEY  - idSig: 1950864","387186","4144577","CARCABUEY"]
["1057","202406","NDA.ENE.007.1883421","2030","38","11","2","445","1534","0","LED","Calle Julio Romero de Torres, 2","Puntos de luz - LARAMBLA  - idSig: 1883421","346959","4163921","LA RAMBLA"]
["1057","202406","NDA.ENE.007.1883477","2030","38","11","2","445","1534","0","LED","","Puntos de luz - LARAMBLA  - idSig: 1883477","346818","4163904","LA RAMBLA"]
["1057","202406","NDA.ENE.007.1881991","2030","38","11","2","445","1534","0","LED","Calle Redonda, 41","Puntos de luz - LARAMBLA  - idSig: 1881991","346586","4163144","LA RAMBLA"]
["1057","202406","NDA.ENE.007.1883151","2030","38","11","2","445","1534","0","LED","Calle Aguilar, 30","Puntos de luz - LARAMBLA  - idSig: 1883151","346606","4163247","LA RAMBLA"]
["1057","202406","NDA.ENE.007.1883172","2030","38","11","2","445","1534","0","LED","Calle Espiritu Santo, 19","Puntos de luz - LARAMBLA  - idSig: 1883172","346460","4163307","LA RAMBLA"]
["1057","202406","NDA.ENE.007.1883049","2030","38","11","2","445","1534","0","LED","Calle Miraflores, 18","Puntos de luz - LARAMBLA  - idSig: 1883049","346103","4163436","LA RAMBLA"]
["1057","202406","NDA.ENE.007.1883226","2030","38","11","2","445","1534","0","LED","Calle Gonzalo Martín, 3","Puntos de luz - LARAMBLA  - idSig: 1883226","346750","4163588","LA RAMBLA"]
["1057","202406","NDA.ENE.007.1882101","2030","38","11","2","445","1534","0","LED","","Puntos de luz - LARAMBLA  - idSig: 1882101","345834","4163718","LA RAMBLA"]
["1057","202406","NDA.ENE.007.1883799","2030","38","11","2","445","1534","0","LED","","Puntos de luz - LARAMBLA  - idSig: 1883799","346251","4163259","LA RAMBLA"]
["1057","202406","NDA.ENE.007.1882360","2030","38","11","2","445","1534","0","LED","Calle Barrios, 42","Puntos de luz - LARAMBLA  - idSig: 1882360","346574","4163955","LA RAMBLA"]
["1057","202406","NDA.ENE.007.1883829","2030","38","11","2","445","1534","0","Vapor de mercurio","","Puntos de luz - LARAMBLA  - idSig: 1883829","346282","4163302","LA RAMBLA"]
["1057","202406","NDA.ENE.007.1882023","2030","38","11","2","445","1534","0","Sodio de alta presión","Calle Ancha, 100","Puntos de luz - LARAMBLA  - idSig: 1882023","345880","4163617","LA RAMBLA"]
["1057","202406","NDA.ENE.007.1882248","2030","38","11","2","445","1534","0","LED","Calle San Sebastián, 8","Puntos de luz - LARAMBLA  - idSig: 1882248","346150","4163871","LA RAMBLA"]
["1057","202406","NDA.ENE.007.1882221","2030","38","11","2","445","1534","0","Sodio de alta presión","","Puntos de luz - LARAMBLA  - idSig: 1882221","346048","4163784","LA RAMBLA"]
["1057","202406","NDA.ENE.007.1882598","2030","38","11","2","445","1534","0","LED","","Puntos de luz - LARAMBLA  - idSig: 1882598","346650","4164396","LA RAMBLA"]
["1057","202406","NDA.ENE.007.1882890","2030","38","11","2","445","1534","0","LED","Calle la Jarra, 0","Puntos de luz - LARAMBLA  - idSig: 1882890","347868","4164322","LA RAMBLA"]
["1057","202406","NDA.ENE.007.1882365","2030","38","11","2","445","1534","0","LED","Calle Carrera Baja, 5","Puntos de luz - LARAMBLA  - idSig: 1882365","346716","4163971","LA RAMBLA"]
["1057","202406","NDA.ENE.007.1882004","2030","38","11","2","445","1534","0","LED","","Puntos de luz - LARAMBLA  - idSig: 1882004","345837","4163301","LA RAMBLA"]
["1057","202406","NDA.ENE.007.1883379","2030","38","11","2","445","1534","0","Sodio de alta presión","Calle Antonio Gala, 12","Puntos de luz - LARAMBLA  - idSig: 1883379","346803","4163813","LA RAMBLA"]
["1057","202406","NDA.ENE.007.1883424","2030","38","11","2","445","1534","0","LED","","Puntos de luz - LARAMBLA  - idSig: 1883424","346983","4163889","LA RAMBLA"]
["1057","202406","NDA.ENE.007.1883797","2030","38","11","2","445","1534","0","LED","","Puntos de luz - LARAMBLA  - idSig: 1883797","346231","4163287","LA RAMBLA"]
["1057","202406","NDA.ENE.007.1882642","2030","38","11","2","445","1534","0","Sodio de alta presión","Calle Fernan Nuñez, 4","Puntos de luz - LARAMBLA  - idSig: 1882642","346556","4164040","LA RAMBLA"]
["1057","202406","NDA.ENE.007.1882804","2030","38","11","2","445","1534","0","LED","","Puntos de luz - LARAMBLA  - idSig: 1882804","346757","4164338","LA RAMBLA"]
["1057","202406","NDA.ENE.007.1882384","2030","38","11","2","445","1534","0","LED","Calle Carrera Baja, 27","Puntos de luz - LARAMBLA  - idSig: 1882384","347153","4164003","LA RAMBLA"]
["1057","202406","NDA.ENE.007.1882740","2030","38","11","2","445","1534","0","Sodio de alta presión","","Puntos de luz - LARAMBLA  - idSig: 1882740","346227","4162616","LA RAMBLA"]
["1057","202406","NDA.ENE.007.1883107","2030","38","11","2","445","1534","0","LED","Calle Olivar, 2","Puntos de luz - LARAMBLA  - idSig: 1883107","346434","4163431","LA RAMBLA"]
["1011","202406","NDA.ENE.007.1843741","347","5","3","0","149","190","0","LED","Calle Séneca, 5","Puntos de luz - LOSBLÁZQUEZ  - idSig: 1843741","287119","4253716","LOS BLÁZQUEZ "]
["1011","202406","NDA.ENE.007.1843662","347","5","3","0","149","190","0","LED","Calle Fuentes, 27","Puntos de luz - LOSBLÁZQUEZ  - idSig: 1843662","287011","4253808","LOS BLÁZQUEZ "]
["1011","202406","NDA.ENE.007.1843565","347","5","3","0","149","190","0","Sodio de alta presión","Calle Nueva, 19","Puntos de luz - LOSBLÁZQUEZ  - idSig: 1843565","286940","4253687","LOS BLÁZQUEZ "]
["1017","202408","NDA.ENE.007.1782343","5088","367","9","0","2064","2648","0","Vapor de mercurio","Calle la Victoria, 2","Puntos de luz - LACARLOTA  - idSig: 1782343","333976","4170595","LA CARLOTA"]
["1017","202408","NDA.ENE.007.1976840","5088","367","9","0","2064","2648","0","LED","Calle la Amistad, 15","Puntos de luz - LACARLOTA  - idSig: 1976840","329194","4171266","LA CARLOTA"]
["1017","202408","NDA.ENE.007.1784089","5088","367","9","0","2064","2648","0","Sodio de alta presión","Calle la Luisiana, 28","Puntos de luz - LACARLOTA  - idSig: 1784089","329143","4170510","LA CARLOTA"]
["1017","202408","NDA.ENE.007.1784512","5088","367","9","0","2064","2648","0","Sodio de alta presión","Calle Río Miño, 5","Puntos de luz - LACARLOTA  - idSig: 1784512","333863","4170930","LA CARLOTA"]
["1017","202408","NDA.ENE.007.1976034","5088","367","9","0","2064","2648","0","LED","Calle Albéniz, 20","Puntos de luz - LACARLOTA  - idSig: 1976034","329670","4171171","LA CARLOTA"]
["1017","202408","NDA.ENE.007.1781023","5088","367","9","0","2064","2648","0","LED","Calle de la Estación, 21","Puntos de luz - LACARLOTA  - idSig: 1781023","329598","4171622","LA CARLOTA"]
["1017","202408","NDA.ENE.007.1877307","5088","367","9","0","2064","2648","0","Sodio de alta presión","Ronda Este, 10","Puntos de luz - LACARLOTA  - idSig: 1877307","329958","4171559","LA CARLOTA"]
["1017","202408","NDA.ENE.007.1975267","5088","367","9","0","2064","2648","0","Sodio de alta presión","","Puntos de luz - LACARLOTA  - idSig: 1975267","328373","4172728","LA CARLOTA"]
["1017","202408","NDA.ENE.007.1784283","5088","367","9","0","2064","2648","0","LED","","Puntos de luz - LACARLOTA  - idSig: 1784283","329626","4170916","LA CARLOTA"]
["1017","202408","NDA.ENE.007.1976298","5088","367","9","0","2064","2648","0","LED","Calle Julio Romero de Torres, 21","Puntos de luz - LACARLOTA  - idSig: 1976298","329644","4171253","LA CARLOTA"]
["1017","202408","NDA.ENE.007.1784672","5088","367","9","0","2064","2648","0","Sodio de alta presión","","Puntos de luz - LACARLOTA  - idSig: 1784672","328940","4170544","LA CARLOTA"]
["1017","202408","NDA.ENE.007.1782082","5088","367","9","0","2064","2648","0","Vapor de mercurio","Calle Antonio Granados Rubio, 2","Puntos de luz - LACARLOTA  - idSig: 1782082","332617","4169348","LA CARLOTA"]
["1017","202408","NDA.ENE.007.1783222","5088","367","9","0","2064","2648","0","Vapor de mercurio","Calle las Acacias, 1","Puntos de luz - LACARLOTA  - idSig: 1783222","328207","4173982","LA CARLOTA"]
["1017","202408","NDA.ENE.007.1783678","5088","367","9","0","2064","2648","0","Sodio de alta presión","Urbanización el Quintanar, 5","Puntos de luz - LACARLOTA  - idSig: 1783678","334833","4175038","LA CARLOTA"]
["1017","202408","NDA.ENE.007.1974736","5088","367","9","0","2064","2648","0","Sodio de alta presión","Avenida de San Juan, 36","Puntos de luz - LACARLOTA  - idSig: 1974736","334317","4175476","LA CARLOTA"]
["1017","202408","NDA.ENE.007.1783457","5088","367","9","0","2064","2648","0","LED","Avenida de la Victoria {La Paz}, 11","Puntos de luz - LACARLOTA  - idSig: 1783457","330256","4169515","LA CARLOTA"]
["1017","202408","NDA.ENE.007.1784374","5088","367","9","0","2064","2648","0","Vapor de mercurio","","Puntos de luz - LACARLOTA  - idSig: 1784374","330076","4169430","LA CARLOTA"]
["1017","202408","NDA.ENE.007.1784712","5088","367","9","0","2064","2648","0","Sodio de alta presión","Calle Ingeniero Torres Quevedo, 6","Puntos de luz - LACARLOTA  - idSig: 1784712","329249","4170300","LA CARLOTA"]
["1008","202511","NDA.ENE.007.1851821","1279","7","9","0","0","1263","0","LED","Calle Pilar, 3","Puntos de luz - BELALCÁZAR  - idSig: 1851821","311454","4272348","BELALCÁZAR"]
["1008","202511","NDA.ENE.007.1903963","1279","7","9","0","0","1263","0","LED","NO ENCONTRADO","Puntos de luz - BELALCÁZAR  - idSig: 1903963","310624","4271888","BELALCÁZAR"]
["1008","202511","NDA.ENE.007.1848705","1279","7","9","0","0","1263","0","LED","Calle Menéndez Pelayo, 6","Puntos de luz - BELALCÁZAR  - idSig: 1848705","311164","4271513","BELALCÁZAR"]
["1008","202511","NDA.ENE.007.1848702","1279","7","9","0","0","1263","0","LED","Calle Blas Infante, 43","Puntos de luz - BELALCÁZAR  - idSig: 1848702","311195","4271840","BELALCÁZAR"]
["1008","202511","NDA.ENE.007.1848900","1279","7","9","0","0","1263","0","LED","Calle Capitán Jurado, 59","Puntos de luz - BELALCÁZAR  - idSig: 1848900","310899","4272314","BELALCÁZAR"]
["1008","202511","NDA.ENE.007.1848511","1279","7","9","0","0","1263","0","LED","Calle Séneca, 13","Puntos de luz - BELALCÁZAR  - idSig: 1848511","311260","4272332","BELALCÁZAR"]
["1062","202410","NDA.ENE.007.1842185","799","0","83","0","231","485","0","LED","Calle las Veredas, 27","Puntos de luz - TORRECAMPO  - idSig: 1842185","353651","4259352","TORRECAMPO"]
["1062","202410","NDA.ENE.007.1842064","799","0","83","0","231","485","0","Sodio de alta presión","Calle Conquista, 1","Puntos de luz - TORRECAMPO  - idSig: 1842064","353937","4259858","TORRECAMPO"]
["1062","202410","NDA.ENE.007.1842116","799","0","83","0","231","485","0","Halogenuros","Plaza de Jesús, 10","Puntos de luz - TORRECAMPO  - idSig: 1842116","353553","4259867","TORRECAMPO"]
["1022","202504","NDA.ENE.007.1716478","1411","0","0","0","42","1369","0","LED","Calle Montañez Lama, 6","Puntos de luz - DOÑAMENCIA  - idSig: 1716478","380256","4156980","DOÑA MENCIA"]
["1022","202504","NDA.ENE.007.1716948","1411","0","0","0","42","1369","0","LED","Calle el Lagar, 1","Puntos de luz - DOÑAMENCIA  - idSig: 1716948","380296","4157044","DOÑA MENCIA"]
["1022","202504","NDA.ENE.007.1983608","1411","0","0","0","42","1369","0","LED","","Puntos de luz - DOÑAMENCIA  - idSig: 1983608","380006","4156206","DOÑA MENCIA"]
["1022","202504","NDA.ENE.007.1984991","1411","0","0","0","42","1369","0","LED","Calle Bendicion, 15","Puntos de luz - DOÑAMENCIA  - idSig: 1984991","380177","4157149","DOÑA MENCIA"]
["1022","202504","NDA.ENE.007.1716236","1411","0","0","0","42","1369","0","LED","Calle Ramón Medina, 23","Puntos de luz - DOÑAMENCIA  - idSig: 1716236","380433","4157185","DOÑA MENCIA"]
["1022","202504","NDA.ENE.007.1984884","1411","0","0","0","42","1369","0","LED","Calle Trocha la Molinera, 4","Puntos de luz - DOÑAMENCIA  - idSig: 1984884","379819","4157040","DOÑA MENCIA"]
["1022","202504","NDA.ENE.007.1717001","1411","0","0","0","42","1369","0","LED","Avenida Doctor Fleming, 87","Puntos de luz - DOÑAMENCIA  - idSig: 1717001","380439","4156616","DOÑA MENCIA"]
["1044","202406","NDA.ENE.007.1898644","527","6","34","4","418","65","0","Sodio de alta presión","Calle Chorrilla, 8","Puntos de luz - MONTURQUE  - idSig: 1898644","360624","4148426","MONTURQUE"]
["1044","202406","NDA.ENE.007.1898555","527","6","34","4","418","65","0","Sodio de alta presión","Calle Santo Cristo, 3","Puntos de luz - MONTURQUE  - idSig: 1898555","360135","4148523","MONTURQUE"]
["1044","202406","NDA.ENE.007.1898771","527","6","34","4","418","65","0","LED","Callejón de Lucio, 36","Puntos de luz - MONTURQUE  - idSig: 1898771","360419","4148423","MONTURQUE"]
["1075","202406","NDA.ENE.007.1754994","116","0","0","0","116","0","0","Sodio de alta presión","Calle Fernández Jiménez o Llana, 51","Puntos de luz - ZUHEROS  - idSig: 1754994","383783","4156010","ZUHEROS"]
["1004","202406","NDA.ENE.007.1704749","886","102","1","39","12","732","0","LED","","Puntos de luz - ALMEDINILLA  - idSig: 1704749","402802","4144222","ALMEDINILLA"]
["1004","202406","NDA.ENE.007.1704578","886","102","1","39","12","732","0","LED","Calle Iglesia, 14","Puntos de luz - ALMEDINILLA  - idSig: 1704578","403573","4144241","ALMEDINILLA"]
["1004","202406","NDA.ENE.007.1967798","886","102","1","39","12","732","0","LED","Calle los Ríos, 7","Puntos de luz - ALMEDINILLA  - idSig: 1967798","404569","4145947","ALMEDINILLA"]
["1059","202310","NDA.ENE.007.1963788","264","0","0","0","143","121","0","Sodio de alta presión","Calle Pozo del Agua Buena, 10","Puntos de luz - SANSEBASTIÁNDELOSBALLESTEROS  - idSig: 1963788","339187","4168927","SAN SEBASTIÁN DE LOS BALLESTEROS"]
["1059","202310","NDA.ENE.007.1842811","264","0","0","0","143","121","0","LED","Calle la Colonia, 8","Puntos de luz - SANSEBASTIÁNDELOSBALLESTEROS  - idSig: 1842811","339055","4169072","SAN SEBASTIÁN DE LOS BALLESTEROS"]
["1020","202412","NDA.ENE.007.1846878","249","0","2","0","147","100","0","Sodio de alta presión","","Puntos de luz - CONQUISTA  - idSig: 1846878","369156","4252017","CONQUISTA"]
["1020","202412","NDA.ENE.007.1846691","249","0","2","0","147","100","0","LED","Calle Fuente, 17","Puntos de luz - CONQUISTA  - idSig: 1846691","368744","4252421","CONQUISTA"]
["1020","202412","NDA.ENE.007.1846662","249","0","2","0","147","100","0","LED","Calle Santa Ana, 8","Puntos de luz - CONQUISTA  - idSig: 1846662","369075","4252410","CONQUISTA"]
["1037","202507","NDA.ENE.007.1988351","690","8","2","0","1","679","0","LED","","Puntos de luz - IZNÁJAR  - idSig: 1988351","385976","4119646","IZNÁJAR"]
["1037","202507","NDA.ENE.007.1986277","690","8","2","0","1","679","0","LED","","Puntos de luz - IZNÁJAR  - idSig: 1986277","384931","4130919","IZNÁJAR"]
["1037","202507","NDA.ENE.007.1727761","690","8","2","0","1","679","0","LED","Calle Fuente del Conde, 10","Puntos de luz - IZNÁJAR  - idSig: 1727761","384469","4118578","IZNÁJAR"]
["1037","202508","NDA.ENE.007.1728150","569","8","10","4","9","538","0","LED","Calle Ribera del Genil, 19","Puntos de luz - IZNÁJAR  - idSig: 1728150","384530","4124135","IZNÁJAR"]
["1037","202508","NDA.ENE.007.1988984","569","8","10","4","9","538","0","LED","","Puntos de luz - IZNÁJAR  - idSig: 1988984","383755","4124026","IZNÁJAR"]
["1037","202507","NDA.ENE.007.1853157","690","8","2","0","1","679","0","LED","Calle Huerta Capitán, 2","Puntos de luz - IZNÁJAR  - idSig: 1853157","382997","4124706","IZNÁJAR"]
["1037","202506","NDA.ENE.007.1875615","233","7","0","61","0","165","0","Fluorescentes","","Puntos de luz - IZNÁJAR  - idSig: 1875615","383784","4124538","IZNÁJAR"]
["1037","202506","NDA.ENE.007.1987375","233","7","0","61","0","165","0","Fluorescentes","","Puntos de luz - IZNÁJAR  - idSig: 1987375","383115","4123960","IZNÁJAR"]
["1037","202508","NDA.ENE.007.1988991","569","8","10","4","9","538","0","LED","","Puntos de luz - IZNÁJAR  - idSig: 1988991","383569","4123942","IZNÁJAR"]
["1040","202406","NDA.ENE.007.1897629","859","0","11","0","298","550","0","LED","Paseo del Oeste, 75","Puntos de luz - MONTALBÁNDECÓRDOBA  - idSig: 1897629","345272","4160524","MONTALBÁN DE CÓRDOBA"]
["1040","202406","NDA.ENE.007.1897522","859","0","11","0","298","550","0","LED","","Puntos de luz - MONTALBÁNDECÓRDOBA  - idSig: 1897522","345750","4160472","MONTALBÁN DE CÓRDOBA"]
["1040","202406","NDA.ENE.007.1973896","859","0","11","0","298","550","0","LED","Plaza de Andalucía, 1","Puntos de luz - MONTALBÁNDECÓRDOBA  - idSig: 1973896","345518","4160979","MONTALBÁN DE CÓRDOBA"]
["1040","202406","NDA.ENE.007.1897838","859","0","11","0","298","550","0","LED","Calle las Viñas, 14","Puntos de luz - MONTALBÁNDECÓRDOBA  - idSig: 1897838","345706","4161220","MONTALBÁN DE CÓRDOBA"]
["1040","202406","NDA.ENE.007.1897491","859","0","11","0","298","550","0","LED","","Puntos de luz - MONTALBÁNDECÓRDOBA  - idSig: 1897491","345094","4159980","MONTALBÁN DE CÓRDOBA"]
["1048","202510","NDA.ENE.007.1786159","307","6","0","1","0","300","0","LED","Calle San Isidro, 24","Puntos de luz - PALENCIANA  - idSig: 1786159","359537","4123667","PALENCIANA"]
["1071","202406","NDA.ENE.007.1788353","517","0","0","0","1","516","0","LED","Calle Doctor Collantes, 15","Puntos de luz - VILLANUEVADELREY  - idSig: 1788353","311617","4230246","VILLANUEVA DEL REY"]
["1071","202406","NDA.ENE.007.1788322","517","0","0","0","1","516","0","LED","","Puntos de luz - VILLANUEVADELREY  - idSig: 1788322","311787","4229791","VILLANUEVA DEL REY"]
["1073","202406","NDA.ENE.007.1787695","721","0","0","9","33","679","0","LED","Carretera de Córdoba, 10","Puntos de luz - VILLAVICIOSADECÓRDOBA  - idSig: 1787695","323665","4215973","VILLAVICIOSA DE CÓRDOBA"]
["1073","202406","NDA.ENE.007.1787987","721","0","0","9","33","679","0","LED","Calle Alcala, 11","Puntos de luz - VILLAVICIOSADECÓRDOBA  - idSig: 1787987","323078","4216382","VILLAVICIOSA DE CÓRDOBA"]
["1073","202406","NDA.ENE.007.1787919","721","0","0","9","33","679","0","LED","Calle Manuel Arribas Carrillo, 67","Puntos de luz - VILLAVICIOSADECÓRDOBA  - idSig: 1787919","323106","4216107","VILLAVICIOSA DE CÓRDOBA"]
["1073","202406","NDA.ENE.007.1788214","721","0","0","9","33","679","0","LED","Calle Ribera, 28","Puntos de luz - VILLAVICIOSADECÓRDOBA  - idSig: 1788214","323325","4216426","VILLAVICIOSA DE CÓRDOBA"]
["1073","202406","NDA.ENE.007.1788210","721","0","0","9","33","679","0","LED","Calle Agustín López, 56","Puntos de luz - VILLAVICIOSADECÓRDOBA  - idSig: 1788210","323366","4216343","VILLAVICIOSA DE CÓRDOBA"]
["1026","202406","NDA.ENE.007.1808818","854","0","0","0","0","854","0","LED","Plaza de la Libertad, 12","Puntos de luz - ESPIEL  - idSig: 1808818","322782","4228544","ESPIEL"]
["1026","202406","NDA.ENE.007.1799350","854","0","0","0","0","854","0","LED","Calle San Isidro, 6","Puntos de luz - ESPIEL  - idSig: 1799350","323508","4228555","ESPIEL"]
["1026","202406","NDA.ENE.007.1809048","854","0","0","0","0","854","0","LED","Calle Calvario, 21","Puntos de luz - ESPIEL  - idSig: 1809048","323444","4228774","ESPIEL"]
["1026","202311","NDA.ENE.007.1973954","52","52","0","0","0","0","0","Vapor de mercurio","","Puntos de luz - ESPIEL  - idSig: 1973954","330796","4219935","ESPIEL"]
["1006","202410","NDA.ENE.007.1957984","760","0","37","0","0","723","0","LED","Calle Cajilón, 4","Puntos de luz - AÑORA  - idSig: 1957984","334661","4252957","AÑORA"]
["1006","202410","NDA.ENE.007.1957819","760","0","37","0","0","723","0","LED","","Puntos de luz - AÑORA  - idSig: 1957819","334300","4252855","AÑORA"]
["1006","202506","NDA.ENE.007.1958338","243","0","6","0","0","237","0","LED","Calle Galicia, 18","Puntos de luz - AÑORA  - idSig: 1958338","334089","4253157","AÑORA"]
["1006","202410","NDA.ENE.007.1957916","760","0","37","0","0","723","0","LED","","Puntos de luz - AÑORA  - idSig: 1957916","334273","4253524","AÑORA"]
["1006","202410","NDA.ENE.007.1958271","760","0","37","0","0","723","0","LED","Calle Iglesia, 5","Puntos de luz - AÑORA  - idSig: 1958271","334375","4253292","AÑORA"]
["1006","202410","NDA.ENE.007.1958528","760","0","37","0","0","723","0","LED","Calle Concepción, 52","Puntos de luz - AÑORA  - idSig: 1958528","334302","4253024","AÑORA"]
["1006","202506","NDA.ENE.007.1957969","243","0","6","0","0","237","0","LED","","Puntos de luz - AÑORA  - idSig: 1957969","334192","4252819","AÑORA"]
["1013","202503","NDA.ENE.007.1981853","1827","0","2","0","20","1805","0","LED","Calle José de la Peña y Aguayo, 5","Puntos de luz - CABRA  - idSig: 1981853","372785","4148191","CABRA"]
["1013","202502","NDA.ENE.007.1947797","446","0","0","0","5","441","0","LED","Camino Arrieros, 48","Puntos de luz - CABRA  - idSig: 1947797","372222","4148537","CABRA"]
["1013","202502","NDA.ENE.007.1943783","446","0","0","0","5","441","0","LED","","Puntos de luz - CABRA  - idSig: 1943783","362249","4148244","CABRA"]
["1013","202504","NDA.ENE.007.1984109","1674","0","18","0","67","1589","0","LED","Calle Clara Campoamor, 8","Puntos de luz - CABRA  - idSig: 1984109","373966","4148625","CABRA"]
["1013","202503","NDA.ENE.007.1950111","1827","0","2","0","20","1805","0","LED","Avenida Fernando Pallares, 0","Puntos de luz - CABRA  - idSig: 1950111","372833","4147982","CABRA"]
["1013","202503","NDA.ENE.007.1949208","1827","0","2","0","20","1805","0","LED","Avenida José Solis, 111","Puntos de luz - CABRA  - idSig: 1949208","372502","4148600","CABRA"]
["1013","202503","NDA.ENE.007.1948755","1827","0","2","0","20","1805","0","LED","Avenida Santa María, 1","Puntos de luz - CABRA  - idSig: 1948755","373404","4148535","CABRA"]
["1013","202503","NDA.ENE.007.1948879","1827","0","2","0","20","1805","0","LED","Calle José de la Peña y Aguayo, 1","Puntos de luz - CABRA  - idSig: 1948879","372791","4148228","CABRA"]
["1013","202503","NDA.ENE.007.1947449","1827","0","2","0","20","1805","0","LED","Calle Martín Belda, 1","Puntos de luz - CABRA  - idSig: 1947449","372278","4148173","CABRA"]
["1013","202503","NDA.ENE.007.1950115","1827","0","2","0","20","1805","0","LED","Avenida Fuente del Río, 16","Puntos de luz - CABRA  - idSig: 1950115","373055","4147971","CABRA"]
["1013","202503","NDA.ENE.007.1949322","1827","0","2","0","20","1805","0","LED","Calle Marqués de Cabra, 4","Puntos de luz - CABRA  - idSig: 1949322","372539","4148132","CABRA"]
["1013","202504","NDA.ENE.007.1983369","1674","0","18","0","67","1589","0","LED","Avenida Fuente del Río, 83","Puntos de luz - CABRA  - idSig: 1983369","373852","4147596","CABRA"]
["1033","202406","NDA.ENE.007.1967679","441","0","0","0","2","439","0","LED","Diseminado Huertos Familiares, 0","Puntos de luz - GUADALCÁZAR  - idSig: 1967679","328353","4181098","GUADALCÁZAR"]
["1024","202512","NDA.ENE.007.1896093","678","15","16","0","67","580","0","LED","NO ENCONTRADO","Puntos de luz - ENCINASREALES  - idSig: 1896093","367571","4126221","ENCINAS REALES"]
["1024","202512","NDA.ENE.007.1895983","678","15","16","0","67","580","0","LED","Calle Grama, 8","Puntos de luz - ENCINASREALES  - idSig: 1895983","368188","4126155","ENCINAS REALES"]
["1064","202406","NDA.ENE.007.1796092","308","0","8","0","0","300","0","LED","","Puntos de luz - VALSEQUILLO  - idSig: 1796092","294786","4253183","VALSEQUILLO"]
["1064","202406","NDA.ENE.007.1963995","308","0","8","0","0","300","0","LED","Plaza de la Constitución, 2","Puntos de luz - VALSEQUILLO  - idSig: 1963995","294670","4253354","VALSEQUILLO"]
["1064","202406","NDA.ENE.007.1963991","308","0","8","0","0","300","0","LED","","Puntos de luz - VALSEQUILLO  - idSig: 1963991","294629","4253181","VALSEQUILLO"]
["1042","202406","NDA.ENE.007.1941511","3561","0","0","0","0","3561","0","LED","Avenida Boucau, 17","Puntos de luz - MONTILLA  - idSig: 1941511","355060","4160734","MONTILLA"]
["1042","202406","NDA.ENE.007.1940326","3561","0","0","0","0","3561","0","LED","Calle Cantareros, 1","Puntos de luz - MONTILLA  - idSig: 1940326","355740","4161725","MONTILLA"]
["1042","202406","NDA.ENE.007.1943408","3561","0","0","0","0","3561","0","LED","Calle San Francisco Solano, 18","Puntos de luz - MONTILLA  - idSig: 1943408","355283","4161122","MONTILLA"]
["1042","202406","NDA.ENE.007.1942424","3561","0","0","0","0","3561","0","LED","","Puntos de luz - MONTILLA  - idSig: 1942424","354299","4159279","MONTILLA"]
["1042","202406","NDA.ENE.007.1940967","3561","0","0","0","0","3561","0","LED","Calle Poeta Miguel Hernández, 15","Puntos de luz - MONTILLA  - idSig: 1940967","356047","4161287","MONTILLA"]
["1042","202406","NDA.ENE.007.1939949","3561","0","0","0","0","3561","0","LED","Calle Voluntariado de Cruz Roja, 4","Puntos de luz - MONTILLA  - idSig: 1939949","356236","4162336","MONTILLA"]
["1042","202406","NDA.ENE.007.1942213","3561","0","0","0","0","3561","0","LED","Calle Alonso Sanchez, 34","Puntos de luz - MONTILLA  - idSig: 1942213","355737","4160831","MONTILLA"]
["1042","202406","NDA.ENE.007.1941104","3561","0","0","0","0","3561","0","LED","Calle Juan Colin, 101","Puntos de luz - MONTILLA  - idSig: 1941104","355515","4160841","MONTILLA"]
["1042","202406","NDA.ENE.007.1956031","3561","0","0","0","0","3561","0","LED","Avenida de Málaga, 20","Puntos de luz - MONTILLA  - idSig: 1956031","354335","4160019","MONTILLA"]
["1042","202406","NDA.ENE.007.1940204","3561","0","0","0","0","3561","0","LED","Calle del Almendro, 13","Puntos de luz - MONTILLA  - idSig: 1940204","354115","4159895","MONTILLA"]
["1042","202406","NDA.ENE.007.1943401","3561","0","0","0","0","3561","0","LED","Calle Fuente Alamo, 9","Puntos de luz - MONTILLA  - idSig: 1943401","355303","4160918","MONTILLA"]
["1042","202406","NDA.ENE.007.1940765","3561","0","0","0","0","3561","0","LED","Calle Rafael Alberti, 29","Puntos de luz - MONTILLA  - idSig: 1940765","355879","4161543","MONTILLA"]
["1051","202410","NDA.ENE.007.1802115","611","0","7","0","123","481","0","LED","Calle Ocaña de Colombia, 1","Puntos de luz - PEDROCHE  - idSig: 1802115","345772","4254701","PEDROCHE"]
["1051","202411","NDA.ENE.007.1802196","73","0","0","0","25","48","0","LED","Calle Dos de Mayo, 49","Puntos de luz - PEDROCHE  - idSig: 1802196","346248","4254635","PEDROCHE"]
["1051","202410","NDA.ENE.007.1802175","611","0","7","0","123","481","0","LED","Plaza Santa Marta, 9","Puntos de luz - PEDROCHE  - idSig: 1802175","346192","4254645","PEDROCHE"]
["1051","202410","NDA.ENE.007.1802050","611","0","7","0","123","481","0","Sodio de alta presión","Calle Explorador Fernández Contreras, 3","Puntos de luz - PEDROCHE  - idSig: 1802050","346195","4254881","PEDROCHE"]
["1051","202410","NDA.ENE.007.1812972","611","0","7","0","123","481","0","LED","Calle Damas, 1","Puntos de luz - PEDROCHE  - idSig: 1812972","345941","4254700","PEDROCHE"]
["1060","202310","NDA.ENE.007.1748393","370","3","0","0","9","358","0","LED","Calle Cuartel, 9","Puntos de luz - SANTAEUFEMIA  - idSig: 1748393","334373","4273598","SANTAELLA"]
["1053","202407","NDA.ENE.007.1819278","1045","0","0","38","46","961","0","LED","","Puntos de luz - POSADAS  - idSig: 1819278","311323","4184918","POSADAS"]
["1053","202408","NDA.ENE.007.1976956","523","1","0","0","4","518","0","LED","Calle Rafael Alberti, 35","Puntos de luz - POSADAS  - idSig: 1976956","315018","4186105","POSADAS"]
["1053","202408","NDA.ENE.007.1975477","523","1","0","0","4","518","0","LED","","Puntos de luz - POSADAS  - idSig: 1975477","311810","4185248","POSADAS"]
["1053","202407","NDA.ENE.007.1818100","1045","0","0","38","46","961","0","LED","Calle Narciso Monturiol, 86","Puntos de luz - POSADAS  - idSig: 1818100","314579","4186659","POSADAS"]
["1053","202408","NDA.ENE.007.1818176","523","1","0","0","4","518","0","LED","Calle Gaitan, 50","Puntos de luz - POSADAS  - idSig: 1818176","314681","4185947","POSADAS"]
["1053","202407","NDA.ENE.007.1903598","1045","0","0","38","46","961","0","LED","Pasaje Ciudad de Rubi, 7","Puntos de luz - POSADAS  - idSig: 1903598","314508","4185685","POSADAS"]
["1053","202408","NDA.ENE.007.1818454","523","1","0","0","4","518","0","LED","Calle Oro, 26","Puntos de luz - POSADAS  - idSig: 1818454","314784","4185659","POSADAS"]
["1053","202407","NDA.ENE.007.1818888","1045","0","0","38","46","961","0","LED","Calle la Villa, 2","Puntos de luz - POSADAS  - idSig: 1818888","314472","4185966","POSADAS"]
["1053","202408","NDA.ENE.007.1818462","523","1","0","0","4","518","0","LED","Calle Doña Marina, 22","Puntos de luz - POSADAS  - idSig: 1818462","314616","4185641","POSADAS"]
["1039","202406","NDA.ENE.007.1899419","980","162","0","0","0","818","0","LED","Calle Santa Cruz, 27","Puntos de luz - LUQUE  - idSig: 1899419","387217","4157652","LUQUE"]
["1039","202406","NDA.ENE.007.1899587","980","162","0","0","0","818","0","LED","Calle San Bartolomé, 1","Puntos de luz - LUQUE  - idSig: 1899587","387071","4157710","LUQUE"]
["1028","202406","NDA.ENE.007.1943467","180","9","28","0","2","141","0","LED","","Puntos de luz - FUENTELALANCHA  - idSig: 1943467","321267","4254448","FUENTE LA LANCHA"]
["1028","202406","NDA.ENE.007.1790022","180","9","28","0","2","141","0","Vapor de mercurio","","Puntos de luz - FUENTELALANCHA  - idSig: 1790022","321267","4254157","FUENTE LA LANCHA"]
["1046","202406","NDA.ENE.007.1809545","1090","3","14","0","91","982","0","Sodio de alta presión","Calle Séneca, 74","Puntos de luz - NUEVACARTEYA  - idSig: 1809545","369871","4161366","NUEVA CARTEYA"]
["1046","202406","NDA.ENE.007.1810027","1090","3","14","0","91","982","0","LED","Calle Colón, 9","Puntos de luz - NUEVACARTEYA  - idSig: 1810027","370015","4161184","NUEVA CARTEYA"]
["1046","202406","NDA.ENE.007.1810056","1090","3","14","0","91","982","0","LED","Calle Batalla de Munda, 48","Puntos de luz - NUEVACARTEYA  - idSig: 1810056","370292","4161204","NUEVA CARTEYA"]
["1046","202406","NDA.ENE.007.1810899","1090","3","14","0","91","982","0","LED","Calle Fuente de las Espejas, 25","Puntos de luz - NUEVACARTEYA  - idSig: 1810899","370581","4160205","NUEVA CARTEYA"]
["1046","202406","NDA.ENE.007.1810927","1090","3","14","0","91","982","0","LED","Calle Casas Nuevas, 43","Puntos de luz - NUEVACARTEYA  - idSig: 1810927","370566","4160491","NUEVA CARTEYA"]
["1002","202507","NDA.ENE.007.1987903","497","24","0","0","22","451","0","Sodio de alta presión","Calle Inesperada, 79","Puntos de luz - AGUILARDELAFRONTERA  - idSig: 1987903","354065","4153145","AGUILAR DE LA FRONTERA"]
["1002","202504","NDA.ENE.007.1875185","959","37","23","0","291","608","0","Sodio de alta presión","Calle Molinos, 2","Puntos de luz - AGUILARDELAFRONTERA  - idSig: 1875185","353427","4153482","AGUILAR DE LA FRONTERA"]
["1002","202504","NDA.ENE.007.1806880","959","37","23","0","291","608","0","LED","Calle Inesperada, 7","Puntos de luz - AGUILARDELAFRONTERA  - idSig: 1806880","353906","4153378","AGUILAR DE LA FRONTERA"]
["1002","202406","NDA.ENE.007.1807524","393","131","63","0","157","42","0","Vapor de mercurio","Calle Padres Oblatos, 65","Puntos de luz - AGUILARDELAFRONTERA  - idSig: 1807524","353017","4153012","AGUILAR DE LA FRONTERA"]
["1002","202504","NDA.ENE.007.1884027","959","37","23","0","291","608","0","Sodio de alta presión","Calle Molinos, 14","Puntos de luz - AGUILARDELAFRONTERA  - idSig: 1884027","353422","4153537","AGUILAR DE LA FRONTERA"]
["1002","202504","NDA.ENE.007.1806253","959","37","23","0","291","608","0","Sodio de alta presión","Calle Belén, 32","Puntos de luz - AGUILARDELAFRONTERA  - idSig: 1806253","353719","4153968","AGUILAR DE LA FRONTERA"]
["1002","202503","NDA.ENE.007.1806119","183","6","0","0","51","126","0","Sodio de alta presión","","Puntos de luz - AGUILARDELAFRONTERA  - idSig: 1806119","353845","4154205","AGUILAR DE LA FRONTERA"]
["1002","202503","NDA.ENE.007.1983068","183","6","0","0","51","126","0","LED","","Puntos de luz - AGUILARDELAFRONTERA  - idSig: 1983068","354710","4153859","AGUILAR DE LA FRONTERA"]
["1002","202506","NDA.ENE.007.1987442","480","2","4","0","4","470","0","Halogenuros","","Puntos de luz - AGUILARDELAFRONTERA  - idSig: 1987442","353338","4153227","AGUILAR DE LA FRONTERA"]
["1002","202504","NDA.ENE.007.1806796","959","37","23","0","291","608","0","LED","Calle San Blas, 11","Puntos de luz - AGUILARDELAFRONTERA  - idSig: 1806796","353752","4153573","AGUILAR DE LA FRONTERA"]
["1002","202406","NDA.ENE.007.1808534","393","131","63","0","157","42","0","Sodio de alta presión","","Puntos de luz - AGUILARDELAFRONTERA  - idSig: 1808534","354276","4153646","AGUILAR DE LA FRONTERA"]
["1002","202506","NDA.ENE.007.1807442","480","2","4","0","4","470","0","LED","Calle Calvario, 26","Puntos de luz - AGUILARDELAFRONTERA  - idSig: 1807442","353274","4152889","AGUILAR DE LA FRONTERA"]
["1002","202506","NDA.ENE.007.1807504","480","2","4","0","4","470","0","LED","Calle Cronistas de Aguilar, 32","Puntos de luz - AGUILARDELAFRONTERA  - idSig: 1807504","353357","4152950","AGUILAR DE LA FRONTERA"]
["1002","202406","NDA.ENE.007.1806359","393","131","63","0","157","42","0","Vapor de mercurio","Calle Espejitos, 3","Puntos de luz - AGUILARDELAFRONTERA  - idSig: 1806359","354283","4154049","AGUILAR DE LA FRONTERA"]
["1002","202506","NDA.ENE.007.1987427","480","2","4","0","4","470","0","LED","","Puntos de luz - AGUILARDELAFRONTERA  - idSig: 1987427","353310","4153109","AGUILAR DE LA FRONTERA"]
["1002","202406","NDA.ENE.007.1807408","393","131","63","0","157","42","0","Vapor de mercurio","Calle la Rosa, 48","Puntos de luz - AGUILARDELAFRONTERA  - idSig: 1807408","353626","4152914","AGUILAR DE LA FRONTERA"]
["1002","202504","NDA.ENE.007.1806208","959","37","23","0","291","608","0","Sodio de alta presión","Calle Puerta del Sol, 2","Puntos de luz - AGUILARDELAFRONTERA  - idSig: 1806208","353721","4154105","AGUILAR DE LA FRONTERA"]
["1019","202512","NDA.ENE.007.1992725","1632","6","12","6","5","1603","0","LED","NO ENCONTRADO","Puntos de luz - CASTRODELRÍO  - idSig: 1992725","365524","4158197","CASTRO DEL RÍO"]
["1019","202512","NDA.ENE.007.1758994","1632","6","12","6","5","1603","0","LED","NO ENCONTRADO","Puntos de luz - CASTRODELRÍO  - idSig: 1758994","368711","4172857","CASTRO DEL RÍO"]
["1019","202512","NDA.ENE.007.1715979","1632","6","12","6","5","1603","0","LED","Calle Dos (Pi la Ceramica), 11","Puntos de luz - CASTRODELRÍO  - idSig: 1715979","370164","4171598","CASTRO DEL RÍO"]
["1019","202512","NDA.ENE.007.1992479","1632","6","12","6","5","1603","0","LED","NO ENCONTRADO","Puntos de luz - CASTRODELRÍO  - idSig: 1992479","369385","4172625","CASTRO DEL RÍO"]
["1019","202511","NDA.ENE.007.1714880","252","0","0","0","0","252","0","LED","Calle Huerto Márquez, 1","Puntos de luz - CASTRODELRÍO  - idSig: 1714880","369111","4172752","CASTRO DEL RÍO"]
["1019","202512","NDA.ENE.007.1992486","1632","6","12","6","5","1603","0","LED","NO ENCONTRADO","Puntos de luz - CASTRODELRÍO  - idSig: 1992486","369545","4172283","CASTRO DEL RÍO"]
["1019","202512","NDA.ENE.007.1992126","1632","6","12","6","5","1603","0","LED","NO ENCONTRADO","Puntos de luz - CASTRODELRÍO  - idSig: 1992126","370190","4172540","CASTRO DEL RÍO"]
["1019","202512","NDA.ENE.007.1715081","1632","6","12","6","5","1603","0","LED","Calle Laurel, 3","Puntos de luz - CASTRODELRÍO  - idSig: 1715081","369143","4172844","CASTRO DEL RÍO"]
["1019","202512","NDA.ENE.007.1875295","1632","6","12","6","5","1603","0","LED","NO ENCONTRADO","Puntos de luz - CASTRODELRÍO  - idSig: 1875295","365323","4158204","CASTRO DEL RÍO"]
["1019","202511","NDA.ENE.007.1715434","252","0","0","0","0","252","0","LED","Avenida de Cañete, 52","Puntos de luz - CASTRODELRÍO  - idSig: 1715434","370122","4172880","CASTRO DEL RÍO"]
["1019","202512","NDA.ENE.007.1715724","1632","6","12","6","5","1603","0","LED","Calle Barranco, 16","Puntos de luz - CASTRODELRÍO  - idSig: 1715724","369127","4172166","CASTRO DEL RÍO"]
["1019","202512","NDA.ENE.007.1715374","1632","6","12","6","5","1603","0","LED","Avenida de Jaén, 37","Puntos de luz - CASTRODELRÍO  - idSig: 1715374","369976","4172592","CASTRO DEL RÍO"]
["1019","202512","NDA.ENE.007.1715257","1632","6","12","6","5","1603","0","LED","Calle Germinal, 3","Puntos de luz - CASTRODELRÍO  - idSig: 1715257","370169","4172617","CASTRO DEL RÍO"]
["1035","202412","NDA.ENE.007.1977306","2332","23","6","0","56","2247","0","LED","","Puntos de luz - HINOJOSADELDUQUE  - idSig: 1977306","313310","4263026","HINOJOSA DEL DUQUE"]
["1035","202406","NDA.ENE.007.1901801","359","1","0","0","51","307","0","LED","Calle Romero Bolloqui, 33","Puntos de luz - HINOJOSADELDUQUE  - idSig: 1901801","313473","4263377","HINOJOSA DEL DUQUE"]
["1035","202412","NDA.ENE.007.1902024","2332","23","6","0","56","2247","0","LED","Calle Velarde, 38","Puntos de luz - HINOJOSADELDUQUE  - idSig: 1902024","313213","4263449","HINOJOSA DEL DUQUE"]
["1035","202406","NDA.ENE.007.1900885","359","1","0","0","51","307","0","Sodio de alta presión","","Puntos de luz - HINOJOSADELDUQUE  - idSig: 1900885","312020","4264492","HINOJOSA DEL DUQUE"]
["1035","202412","NDA.ENE.007.1977297","2332","23","6","0","56","2247","0","LED","Calle Malvinas, 12","Puntos de luz - HINOJOSADELDUQUE  - idSig: 1977297","312914","4263048","HINOJOSA DEL DUQUE"]
["1035","202412","NDA.ENE.007.1977964","2332","23","6","0","56","2247","0","LED","Calle Bernardo Perea, 23","Puntos de luz - HINOJOSADELDUQUE  - idSig: 1977964","312456","4263362","HINOJOSA DEL DUQUE"]
["1035","202406","NDA.ENE.007.1900693","359","1","0","0","51","307","0","LED","","Puntos de luz - HINOJOSADELDUQUE  - idSig: 1900693","313554","4263483","HINOJOSA DEL DUQUE"]
["1035","202412","NDA.ENE.007.1978058","2332","23","6","0","56","2247","0","LED","Calle Duque de Rivas, 36","Puntos de luz - HINOJOSADELDUQUE  - idSig: 1978058","312580","4263162","HINOJOSA DEL DUQUE"]
["1035","202412","NDA.ENE.007.1977807","2332","23","6","0","56","2247","0","LED","Calle Doctor Francino, 28","Puntos de luz - HINOJOSADELDUQUE  - idSig: 1977807","312808","4263374","HINOJOSA DEL DUQUE"]
["1035","202412","NDA.ENE.007.1902251","2332","23","6","0","56","2247","0","LED","Plaza de España, 1","Puntos de luz - HINOJOSADELDUQUE  - idSig: 1902251","312567","4263821","HINOJOSA DEL DUQUE"]
["1035","202412","NDA.ENE.007.1977496","2332","23","6","0","56","2247","0","LED","Calle Isaac Peral, 2","Puntos de luz - HINOJOSADELDUQUE  - idSig: 1977496","312542","4262885","HINOJOSA DEL DUQUE"]
["1035","202412","NDA.ENE.007.1900753","2332","23","6","0","56","2247","0","LED","Calle Torrecilla, 82","Puntos de luz - HINOJOSADELDUQUE  - idSig: 1900753","312393","4262568","HINOJOSA DEL DUQUE"]
["1035","202412","NDA.ENE.007.1900859","2332","23","6","0","56","2247","0","Vapor de mercurio","","Puntos de luz - HINOJOSADELDUQUE  - idSig: 1900859","313159","4262264","HINOJOSA DEL DUQUE"]
["1035","202412","NDA.ENE.007.1964159","2332","23","6","0","56","2247","0","LED","Calle Velázquez, 49","Puntos de luz - HINOJOSADELDUQUE  - idSig: 1964159","313287","4263605","HINOJOSA DEL DUQUE"]
["1035","202412","NDA.ENE.007.1977348","2332","23","6","0","56","2247","0","LED","","Puntos de luz - HINOJOSADELDUQUE  - idSig: 1977348","313222","4263067","HINOJOSA DEL DUQUE"]
["1035","202412","NDA.ENE.007.1977800","2332","23","6","0","56","2247","0","LED","Calle Reinas, 14","Puntos de luz - HINOJOSADELDUQUE  - idSig: 1977800","312819","4263287","HINOJOSA DEL DUQUE"]
["1035","202412","NDA.ENE.007.1901826","2332","23","6","0","56","2247","0","LED","Calle el Convento, 2","Puntos de luz - HINOJOSADELDUQUE  - idSig: 1901826","312986","4263233","HINOJOSA DEL DUQUE"]
["1035","202406","NDA.ENE.007.1902049","359","1","0","0","51","307","0","LED","Calle Romero Bolloqui, 33","Puntos de luz - HINOJOSADELDUQUE  - idSig: 1902049","313460","4263394","HINOJOSA DEL DUQUE"]
["1035","202412","NDA.ENE.007.1977516","2332","23","6","0","56","2247","0","LED","Calle San Bernardo, 47","Puntos de luz - HINOJOSADELDUQUE  - idSig: 1977516","312479","4262983","HINOJOSA DEL DUQUE"]
["1035","202406","NDA.ENE.007.1900889","359","1","0","0","51","307","0","Sodio de alta presión","","Puntos de luz - HINOJOSADELDUQUE  - idSig: 1900889","311991","4264555","HINOJOSA DEL DUQUE"]
["1055","202508","NDA.ENE.007.1911236","1856","78","21","4","53","1700","0","LED","Calle Callejón (El Esparragal), 10","Puntos de luz - PRIEGODECÓRDOBA  - idSig: 1911236","392624","4151167","PRIEGO DE CÓRDOBA"]
["1055","202511","NDA.ENE.007.1911870","1001","284","21","0","74","622","0","Vapor de mercurio","NO ENCONTRADO","Puntos de luz - PRIEGODECÓRDOBA  - idSig: 1911870","398596","4142775","PRIEGO DE CÓRDOBA"]
["1055","202509","NDA.ENE.007.1917490","1251","32","6","0","27","1186","0","LED","Calle Caracolas, 73","Puntos de luz - PRIEGODECÓRDOBA  - idSig: 1917490","393838","4143573","PRIEGO DE CÓRDOBA"]
["1055","202508","NDA.ENE.007.1912073","1856","78","21","4","53","1700","0","LED","","Puntos de luz - PRIEGODECÓRDOBA  - idSig: 1912073","394799","4146874","PRIEGO DE CÓRDOBA"]
["1055","202510","NDA.ENE.007.1917060","1399","97","23","20","113","1146","0","LED","Calle Alonso de Carmona, 4","Puntos de luz - PRIEGODECÓRDOBA  - idSig: 1917060","393857","4143985","PRIEGO DE CÓRDOBA"]
["1055","202509","NDA.ENE.007.1916587","1251","32","6","0","27","1186","0","LED","Calle Gerardo Diego, 1","Puntos de luz - PRIEGODECÓRDOBA  - idSig: 1916587","393979","4144598","PRIEGO DE CÓRDOBA"]
["1055","202510","NDA.ENE.007.1989618","1399","97","23","20","113","1146","0","LED","","Puntos de luz - PRIEGODECÓRDOBA  - idSig: 1989618","392895","4144294","PRIEGO DE CÓRDOBA"]
["1055","202508","NDA.ENE.007.1917229","1856","78","21","4","53","1700","0","LED","Plaza Escorial, 4","Puntos de luz - PRIEGODECÓRDOBA  - idSig: 1917229","394329","4143659","PRIEGO DE CÓRDOBA"]
["1055","202510","NDA.ENE.007.1989523","1399","97","23","20","113","1146","0","LED","Calle Mariana Pineda, 2","Puntos de luz - PRIEGODECÓRDOBA  - idSig: 1989523","392792","4144270","PRIEGO DE CÓRDOBA"]
["1055","202511","NDA.ENE.007.1991268","1001","284","21","0","74","622","0","LED","NO ENCONTRADO","Puntos de luz - PRIEGODECÓRDOBA  - idSig: 1991268","399218","4142249","PRIEGO DE CÓRDOBA"]
["1055","202508","NDA.ENE.007.1917845","1856","78","21","4","53","1700","0","LED","Calle Veronica, 47","Puntos de luz - PRIEGODECÓRDOBA  - idSig: 1917845","394811","4144004","PRIEGO DE CÓRDOBA"]
["1055","202508","NDA.ENE.007.1988845","1856","78","21","4","53","1700","0","LED","","Puntos de luz - PRIEGODECÓRDOBA  - idSig: 1988845","394488","4144274","PRIEGO DE CÓRDOBA"]
["1055","202509","NDA.ENE.007.1917427","1251","32","6","0","27","1186","0","LED","Calle Arenal, 22","Puntos de luz - PRIEGODECÓRDOBA  - idSig: 1917427","393657","4143398","PRIEGO DE CÓRDOBA"]
["1055","202511","NDA.ENE.007.1910640","1001","284","21","0","74","622","0","Vapor de mercurio","Plaza del Rosario, 4","Puntos de luz - PRIEGODECÓRDOBA  - idSig: 1910640","396980","4153756","PRIEGO DE CÓRDOBA"]
["1055","202509","NDA.ENE.007.1916684","1251","32","6","0","27","1186","0","LED","Calle Cristo Rey, 1","Puntos de luz - PRIEGODECÓRDOBA  - idSig: 1916684","394041","4144394","PRIEGO DE CÓRDOBA"]
["1055","202510","NDA.ENE.007.1916182","1399","97","23","20","113","1146","0","LED","Calle San Pablo, 23","Puntos de luz - PRIEGODECÓRDOBA  - idSig: 1916182","393386","4144392","PRIEGO DE CÓRDOBA"]
["1055","202508","NDA.ENE.007.1918282","1856","78","21","4","53","1700","0","LED","Calle Mesónes, 3","Puntos de luz - PRIEGODECÓRDOBA  - idSig: 1918282","394388","4144165","PRIEGO DE CÓRDOBA"]
["1055","202510","NDA.ENE.007.1919075","1399","97","23","20","113","1146","0","Vapor de mercurio","Barriada Veintiocho de Febrero, 10","Puntos de luz - PRIEGODECÓRDOBA  - idSig: 1919075","393193","4144490","PRIEGO DE CÓRDOBA"]
["1055","202509","NDA.ENE.007.1916328","1251","32","6","0","27","1186","0","Vapor de mercurio","Calle San Pablo, 1","Puntos de luz - PRIEGODECÓRDOBA  - idSig: 1916328","393665","4144283","PRIEGO DE CÓRDOBA"]
["1055","202510","NDA.ENE.007.1916106","1399","97","23","20","113","1146","0","LED","Calle Juan Miro, 3","Puntos de luz - PRIEGODECÓRDOBA  - idSig: 1916106","393549","4144568","PRIEGO DE CÓRDOBA"]
["1055","202505","NDA.ENE.007.1986441","38","3","8","0","0","27","0","Halogenuros","Camino de Puente Llovia, 8","Puntos de luz - PRIEGODECÓRDOBA  - idSig: 1986441","394463","4144414","PRIEGO DE CÓRDOBA"]
["1055","202508","NDA.ENE.007.1918345","1856","78","21","4","53","1700","0","LED","Paseo de Colombia, 9","Puntos de luz - PRIEGODECÓRDOBA  - idSig: 1918345","394603","4144200","PRIEGO DE CÓRDOBA"]
["1055","202508","NDA.ENE.007.1911815","1856","78","21","4","53","1700","0","LED","Calle Casas Altas, 6","Puntos de luz - PRIEGODECÓRDOBA  - idSig: 1911815","390642","4148809","PRIEGO DE CÓRDOBA"]
["1055","202508","NDA.ENE.007.1918986","1856","78","21","4","53","1700","0","LED","Calle Marie Curie, 1","Puntos de luz - PRIEGODECÓRDOBA  - idSig: 1918986","394348","4143830","PRIEGO DE CÓRDOBA"]
["1066","202506","NDA.ENE.007.1987088","871","21","73","0","157","620","0","Sodio de alta presión","","Puntos de luz - VILLADELRÍO  - idSig: 1987088","386086","4204806","VILLA DEL RÍO"]
["1066","202506","NDA.ENE.007.1987206","871","21","73","0","157","620","0","LED","Travesía Huertos Familiares, 55","Puntos de luz - VILLADELRÍO  - idSig: 1987206","385531","4204836","VILLA DEL RÍO"]
["1066","202506","NDA.ENE.007.1749985","871","21","73","0","157","620","0","LED","Calle Estrella, 2","Puntos de luz - VILLADELRÍO  - idSig: 1749985","386529","4204519","VILLA DEL RÍO"]
["1066","202506","NDA.ENE.007.1750110","871","21","73","0","157","620","0","LED","Calle Miguel de Cervantes, 14","Puntos de luz - VILLADELRÍO  - idSig: 1750110","386107","4204620","VILLA DEL RÍO"]
["1066","202506","NDA.ENE.007.1750331","871","21","73","0","157","620","0","LED","Calle Juan Ramón Jiménez, 9","Puntos de luz - VILLADELRÍO  - idSig: 1750331","386317","4204616","VILLA DEL RÍO"]
["1066","202506","NDA.ENE.007.1812563","871","21","73","0","157","620","0","LED","Calle Nueva, 38","Puntos de luz - VILLADELRÍO  - idSig: 1812563","386407","4204464","VILLA DEL RÍO"]
["1066","202505","NDA.ENE.007.1905858","966","9","111","25","215","606","0","LED","Calle Pedro Bueno, 5","Puntos de luz - VILLADELRÍO  - idSig: 1905858","387044","4204457","VILLA DEL RÍO"]
["1066","202506","NDA.ENE.007.1812403","871","21","73","0","157","620","0","LED","Calle Nueva, 2","Puntos de luz - VILLADELRÍO  - idSig: 1812403","386606","4204409","VILLA DEL RÍO"]
["1015","202406","NDA.ENE.007.1967619","593","0","0","0","25","568","0","Sodio de alta presión","","Puntos de luz - CARCABUEY  - idSig: 1967619","387126","4144896","CARCABUEY"]
["1015","202406","NDA.ENE.007.1846944","593","0","0","0","25","568","0","LED","Calle San Isidro, 40","Puntos de luz - CARCABUEY  - idSig: 1846944","386937","4144476","CARCABUEY"]
["1057","202406","NDA.ENE.007.1882077","2030","38","11","2","445","1534","0","LED","Calle el Alamo, 26","Puntos de luz - LARAMBLA  - idSig: 1882077","345917","4163413","LA RAMBLA"]
["1057","202406","NDA.ENE.007.1882114","2030","38","11","2","445","1534","0","LED","Calle Ancha, 73","Puntos de luz - LARAMBLA  - idSig: 1882114","345903","4163635","LA RAMBLA"]
["1057","202406","NDA.ENE.007.1883154","2030","38","11","2","445","1534","0","LED","Calle las Cruces, 11","Puntos de luz - LARAMBLA  - idSig: 1883154","346547","4163221","LA RAMBLA"]
["1057","202406","NDA.ENE.007.1882190","2030","38","11","2","445","1534","0","LED","Calle Cuadra, 14","Puntos de luz - LARAMBLA  - idSig: 1882190","346069","4163658","LA RAMBLA"]
["1057","202406","NDA.ENE.007.1883086","2030","38","11","2","445","1534","0","LED","Calleja del Campo, 7","Puntos de luz - LARAMBLA  - idSig: 1883086","346335","4163442","LA RAMBLA"]
["1057","202406","NDA.ENE.007.1962779","2030","38","11","2","445","1534","0","LED","Calle Carrera Baja, 2","Puntos de luz - LARAMBLA  - idSig: 1962779","346919","4163992","LA RAMBLA"]
["1057","202406","NDA.ENE.007.1882552","2030","38","11","2","445","1534","0","LED","Calle Mezquita, 2","Puntos de luz - LARAMBLA  - idSig: 1882552","347160","4163915","LA RAMBLA"]